## Stavba
#RTSROZP# | Soupis stavebních prací, dodávek a služeb
| Stavba: |  | BUDIK/N081 | Revitalizace chodeb a hlavního vstupu SPŠE Havířov
| Zadavatel | [5 empty] | IČO:
DIČ:
| Projektant: | [5 empty] | IČO:
DIČ:
| Zhotovitel: | [5 empty] | IČO:
DIČ:
Vypracoval:
| Rozpis ceny | [6 empty] | Celkem
HSV | HSV | [6 empty] | 0
PSV | PSV | [6 empty] | 0
MON | MON | [6 empty] | 0
VN | Vedlejší náklady | [6 empty] | 0
ON | Ostatní náklady | [6 empty] | 0
| Celkem | [6 empty] | 0
Rekapitulace daní
0 | Základ pro sníženou DPH |  |  | 15 | % | 0 |  |  | CZK
0 | Snížená DPH |  |  | 15 | % | 0 |  |  | CZK
0 | Základ pro základní DPH |  |  | 21 | % | 0 |  |  | CZK
0 | Základní DPH |  |  | 21 | % | 0 |  |  | CZK
0 | Zaokrouhlení |  |  |  |  | 0 |  |  | CZK
| Cena celkem bez DPH |  |  |  |  | 0 |  |  | CZK
0 | Cena celkem s DPH |  |  |  |  | 0 |  |  | CZK
|  | v |  |  | dne
|  |  | Za zhotovitele |  |  |  | Za objednatele
Rekapitulace dílčích částí
#CASTI>> | Číslo | Název |  |  | Základ pro sníženou DPH | Základ pro základní DPH | DPH celkem | Cena celkem | %
1 | Stavba |  |  |  | 0 | 0 | 0 | 0
2 |  | Stavební objekt |  |  |  |  | 0
2 | SO 01.1 | Revitalizace chodeb a hlavního vstupu SPŠE Havířov - I. ETAPA |  |  | 0 | 0 | 0 | 0
3 | 00 | VEDLEJŠÍ A OSTATNÍ NÁKLADY |  |  | 0 | 0 | 0 | 0
3 | D.1.1 | ARCHITEKTONICKO - STAVEBNÍ ŘEŠENÍ |  |  | 0 | 0 | 0 | 0
3 | D.1.4.1 | Silnoproud |  |  | 0 | 0 | 0 | 0
2 | SO 01.2 | Revitalizace chodeb a hlavního vstupu SPŠE Havířov - II. ETAPA |  |  | 0 | 0 | 0 | 0
3 | 00 | VEDLEJŠÍ A OSTATNÍ NÁKLADY |  |  | 0 | 0 | 0 | 0
3 | D.1.1 | ARCHITEKTONICKO - STAVEBNÍ ŘEŠENÍ |  |  | 0 | 0 | 0 | 0
3 | D.1.4.1 | Silnoproud |  |  | 0 | 0 | 0 | 0
| Celkem za stavbu |  |  |  | 0 | 0 | 0 | 0 | 0
#POPS | Popis stavby: BUDIK/N081 - Revitalizace chodeb a hlavního vstupu SPŠE Havířov
#POPO | Popis objektu: SO 01.1 - Revitalizace chodeb a hlavního vstupu SPŠE Havířov - I. ETAPA
#POPR | Popis rozpočtu: 00 - VEDLEJŠÍ A OSTATNÍ NÁKLADY
#POPR | Popis rozpočtu: D.1.1 - ARCHITEKTONICKO - STAVEBNÍ ŘEŠENÍ
#POPR | Popis rozpočtu: D.1.4.1 - Silnoproud
#POPO | Popis objektu: SO 01.2 - Revitalizace chodeb a hlavního vstupu SPŠE Havířov - II. ETAPA
#POPR | Popis rozpočtu: 00 - VEDLEJŠÍ A OSTATNÍ NÁKLADY
#POPR | Popis rozpočtu: D.1.1 - ARCHITEKTONICKO - STAVEBNÍ ŘEŠENÍ
#POPR | Popis rozpočtu: D.1.4.1 - Silnoproud
Rekapitulace dílů
| Číslo | Název |  |  | Typ dílu |  |  | Celkem | %
| 3 | Svislé a kompletní konstrukce |  |  | HSV |  |  | 0
| 399 | Sádrokartonové kce |  |  | HSV |  |  | 0
| 61 | Úpravy povrchů vnitřní |  |  | HSV |  |  | 0
| 63 | Podlahy a podlahové konstrukce |  |  | HSV |  |  | 0
| 94 | Lešení a stavební výtahy |  |  | HSV |  |  | 0
| 95 | Dokončovací konstrukce na pozemních stavbách |  |  | HSV |  |  | 0
| 96 | Bourání konstrukcí |  |  | HSV |  |  | 0
| 99 | Staveništní přesun hmot |  |  | HSV |  |  | 0
| VON_SIL | VON - silnoproud |  |  | HSV |  |  | 0
| 766 | Konstrukce truhlářské, okna a dveře |  |  | PSV |  |  | 0
| 767_P | Podhledy skládané |  |  | PSV |  |  | 0
| 771 | Podlahy z dlaždic a obklady |  |  | PSV |  |  | 0
| 776 | Podlahy a stěny povlakové |  |  | PSV |  |  | 0
| 777 | Podlahy ze syntetických hmot |  |  | PSV |  |  | 0
| 783 | Nátěry |  |  | PSV |  |  | 0
| 784 | Malby |  |  | PSV |  |  | 0
| 46-M | Zemní práce při extr.mont.pracích |  |  | MON |  |  | 0
| 58-M | Revize vyhrazených technických zařízení |  |  | MON |  |  | 0
| M21_4 | Kabely a vodiče |  |  | MON |  |  | 0
| M21_6 | Rozvaděče |  |  | MON |  |  | 0
| M21_S | Svítidla |  |  | MON |  |  | 0
| M21_SP | Silnoproudá elektrotechnika |  |  | MON |  |  | 0
| PRS-01 | Přístroje |  |  | MON |  |  | 0
| D96 | Přesuny suti a vybouraných hmot |  |  | PSU |  |  | 0
| VN | Vedlejší náklady |  |  | VN |  |  | 0
| ON | Ostatní náklady |  |  | ON |  |  | 0
| ON_SIL | Vedlejší a ostatní náklady pro silnoproud |  |  | ON |  |  | 0
| Cena celkem | [6 empty] | 0 | 0
Note on D11: Název
Note on I11: IČO
Note on D12: Ulice
Note on I12: DIČ
Note on D13: PSČ
Note on E13: Místo

## VzorPolozky (hidden)
Položkový rozpočet
S:
O:
R:

## SO 01.1 00 Pol
Položkový soupis prací a dodávek | [27 empty] | #TypZaznamu#
S: | BUDIK/N081 | Revitalizace chodeb a hlavního vstupu SPŠE Havířov | [25 empty] | STA
O: | SO 01.1 | Revitalizace chodeb a hlavního vstupu SPŠE Havířov - I. ETAPA | [22 empty] | STA |  |  | OBJ
R: | 00 | VEDLEJŠÍ A OSTATNÍ NÁKLADY | [25 empty] | ROZ
P.č. | Číslo položky | Název položky | MJ | Množství | Cena / MJ | Celkem | Dodávka | Dodávka celk. | Montáž | Montáž celk. | DPH | Cena s DPH | Hmotnost / MJ | Hmotnost celk.(t) | Dem. hmotnost / MJ | Dem. hmotnost celk.(t) | Ceník | Cen. soustava / platnost | Cenová úroveň | Nhod / MJ | Nhod celk. | Dodavatel | Typ položky | Stav položky
Díl: | VN | Vedlejší náklady |  |  |  | 0 |  | 0 |  | 0 |  | 0 |  | 0 |  | 0 |  |  |  |  | 0 | [6 empty] | DIL
1 | 005121010R | Vybudování zařízení staveniště | sada | 1 |  | 0 |  | 0 |  | 0 | 21 | 0 | 0 | 0 | 0 | 0 |  | RTS 26/ I | Indiv | 0 | 0 |  | VRN | Běžná |  |  |  | POL99_8
|  | Náklady spojené s případným vypracováním projektové dokumentace zařízení staveniště, zřízením přípojek energií k objektům zařízení staveniště, vybudování případných měřících odběrných míst a zřízení, případná příprava území pro objekty zařízení staveniště a vlastní vybudování objektů zařízení staveniště. | [25 empty] | POP | Náklady spojené s případným vypracováním projektové dokumentace zařízení staveniště, zřízením přípojek energií k objektům zařízení staveniště, vybudování případných měřících odběrných míst a zřízení, případná příprava území pro objekty zařízení staveniště a vlastní vybudování objektů zařízení staveniště.
SPU
2 | 005121020R | Provoz zařízení staveniště | sada | 1 |  | 0 |  | 0 |  | 0 | 21 | 0 | 0 | 0 | 0 | 0 |  | RTS 26/ I | Indiv | 0 | 0 |  | VRN | Běžná |  |  |  | POL99_8
|  | Náklady na vybavení objektů zařízení staveniště, náklady na energie spotřebované dodavatelem v rámci provozu zařízení staveniště, náklady na potřebný úklid v prostorách zařízení staveniště, náklady na nutnou údržbu a opravy na objektech zařízení staveniště a na přípojkách energií. | [25 empty] | POP | Náklady na vybavení objektů zařízení staveniště, náklady na energie spotřebované dodavatelem v rámci provozu zařízení staveniště, náklady na potřebný úklid v prostorách zařízení staveniště, náklady na nutnou údržbu a opravy na objektech zařízení staveniště a na přípojkách energií.
SPU
3 | 005121030R | Odstranění zařízení staveniště | sada | 1 |  | 0 |  | 0 |  | 0 | 21 | 0 | 0 | 0 | 0 | 0 |  | RTS 26/ I | Indiv | 0 | 0 |  | VRN | Běžná |  |  |  | POL99_8
|  | Odstranění objektů zařízení staveniště včetně přípojek energií a jejich odvoz. Položka zahrnuje i náklady na úpravu povrchů po odstranění zařízení staveniště a úklid ploch, na kterých bylo zařízení staveniště provozováno. | [25 empty] | POP | Odstranění objektů zařízení staveniště včetně přípojek energií a jejich odvoz. Položka zahrnuje i náklady na úpravu povrchů po odstranění zařízení staveniště a úklid ploch, na kterých bylo zařízení staveniště provozováno.
SPU
Díl: | ON | Ostatní náklady |  |  |  | 0 |  | 0 |  | 0 |  | 0 |  | 0 |  | 0 |  |  |  |  | 0 | [6 empty] | DIL
4 | 005211080R | Bezpečnostní a hygienická opatření na staveništi | sada | 1 |  | 0 |  | 0 |  | 0 | 21 | 0 | 0 | 0 | 0 | 0 |  | RTS 26/ I | Indiv | 0 | 0 |  | VRN | Běžná |  |  |  | POL99_8
|  | Náklady na ochranu a nepřetržitou ostrahu ( 24hod denně ) staveniště před vstupem nepovolaných osob, včetně příslušného značení, náklady na oplocení staveniště či na jeho osvětlení, náklady na zabezpečení výkopů, náklady na vypracování potřebné dokumentace pro provoz staveniště z hlediska požární ochrany (požární řád a poplachová směrnice) a z hlediska provozu staveniště (provozně dopravní řád). | [25 empty] | POP | Náklady na ochranu a nepřetržitou ostrahu ( 24hod denně ) staveniště před vstupem nepovolaných osob, včetně příslušného značení, náklady na oplocení staveniště či na jeho osvětlení, náklady na zabezpečení výkopů, náklady na vypracování potřebné dokumentace pro provoz staveniště z hlediska požární ochrany (požární řád a poplachová směrnice) a z hlediska provozu staveniště (provozně dopravní řád).
SPU
5 | 005241010R | Dokumentace skutečného provedení | sada | 1 |  | 0 |  | 0 |  | 0 | 21 | 0 | 0 | 0 | 0 | 0 |  | RTS 26/ I | Indiv | 0 | 0 |  | VRN | Běžná |  |  |  | POL99_8
|  | Náklady na vyhotovení dokumentace skutečného provedení stavby a její předání objednateli v požadované formě a požadovaném počtu. | [25 empty] | POP | Náklady na vyhotovení dokumentace skutečného provedení stavby a její předání objednateli v požadované formě a požadovaném počtu.
SPU
6 | 0096926 | Dodatečný stavebně - technický průzkum | hod | 20 |  | 0 |  | 0 |  | 0 | 21 | 0 | 0 | 0 | 0 | 0 |  | Vlastní | Indiv | 0 | 0 |  | VRN | Běžná |  |  |  | POL99_8
SPU
Díl: | ON_SIL | Vedlejší a ostatní náklady pro silnoproud |  |  |  | 0 |  | 0 |  | 0 |  | 0 |  | 0 |  | 0 |  |  |  |  | 0 | [6 empty] | DIL
7 | 013254000 | Dokumentace skutečného provedení stavby | kus | 1 |  | 0 |  | 0 |  | 0 | 21 | 0 | 0 | 0 | 0 | 0 |  | Vlastní | Indiv | 0 | 0 |  | VRN | Běžná |  |  |  | POL99_
SPU
8 | 091003000 | Ostatní náklady bez rozlišení | sada | 1 |  | 0 |  | 0 |  | 0 | 21 | 0 | 0 | 0 | 0 | 0 |  | Vlastní | Indiv | 0 | 0 |  | VRN | Běžná |  |  |  | POL99_
SPU
[26 empty] | 15 | 21 | DPH
| Celkem |  |  |  |  | 0 | [19 empty] | 0 | 0 | SUM
END
Note on S6: Jedná se o informaci, zda se jedná o položku, která je do rozpočtu zadána z cenové soustavy RTS, nebo vlastní.
Note on T6: Jedná se o název CÚ, která je zadána u položky rozpočtu

## SO 01.1 D.1.1 Pol
Položkový soupis prací a dodávek | [27 empty] | #TypZaznamu#
S: | BUDIK/N081 | Revitalizace chodeb a hlavního vstupu SPŠE Havířov | [25 empty] | STA
O: | SO 01.1 | Revitalizace chodeb a hlavního vstupu SPŠE Havířov - I. ETAPA | [22 empty] | STA |  |  | OBJ
R: | D.1.1 | ARCHITEKTONICKO - STAVEBNÍ ŘEŠENÍ | [25 empty] | ROZ
P.č. | Číslo položky | Název položky | MJ | Množství | Cena / MJ | Celkem | Dodávka | Dodávka celk. | Montáž | Montáž celk. | DPH | Cena s DPH | Hmotnost / MJ | Hmotnost celk.(t) | Dem. hmotnost / MJ | Dem. hmotnost celk.(t) | Ceník | Cen. soustava / platnost | Cenová úroveň | Nhod / MJ | Nhod celk. | Dodavatel | Typ položky | Stav položky
Díl: | 3 | Svislé a kompletní konstrukce |  |  |  | 0 |  | 0 |  | 0 |  | 0 |  | 3 |  | 0 |  |  |  |  | 33.41 | [6 empty] | DIL
1 | 317121047RT2 | Překlady pórobetonové nenosné délky 1240 mm, šířky 100 mm, výšky 249 mm | kus | 15 |  | 0 |  | 0 |  | 0 | 21 | 0 | 0.02651 | 0.4 | 0 | 0 | 801-1 | RTS 26/ I | RTS 26/ I | 0.24 | 3.6 |  | Práce | Běžná |  |  |  | POL1_
|  | výměry - viz PD : | [25 empty] | VV | 0
|  | D.1.1-09 - 1.NP : | [25 empty] | VV | 0
|  | Skl07 : | [25 empty] | VV | 0
|  | 7 |  | 7 | [23 empty] | VV | 0
|  | výměry - viz PD : | [25 empty] | VV | 0
|  | D.1.1-10 - 2.NP : | [25 empty] | VV | 0
|  | Skl07 : | [25 empty] | VV | 0
|  | 8 |  | 8 | [23 empty] | VV | 0
SPU
2 | 342255024R00 | Příčky z cihel a tvárnic nepálených příčky z příčkovek pórobetonových tloušťky 100 mm | m2 | 33.15 |  | 0 |  | 0 |  | 0 | 21 | 0 | 0.07534 | 2.5 | 0 | 0 | 801-1 | RTS 26/ I | RTS 26/ I | 0.53 | 17.57 |  | Práce | Běžná |  |  |  | POL1_
|  | včetně pomocného lešení | [25 empty] | SPI
|  | výměry - viz PD : | [25 empty] | VV | 0
|  | D.1.1-09 - 1.NP : | [25 empty] | VV | 0
|  | Skl07 : | [25 empty] | VV | 0
|  | 10,85 |  | 10.85 | [23 empty] | VV | 0
|  | výměry - viz PD : | [25 empty] | VV | 0
|  | D.1.1-10 - 2.NP : | [25 empty] | VV | 0
|  | Skl07 : | [25 empty] | VV | 0
|  | 22,3 |  | 22.3 | [23 empty] | VV | 0
SPU
3 | 342948112R00 | Kotvení příček ke konstrukci přistřelenými kotvami | m | 102 |  | 0 |  | 0 |  | 0 | 21 | 0 | 0.00102 | 0.1 | 0 | 0 | 801-1 | RTS 26/ I | RTS 26/ I | 0.12 | 12.24 |  | Práce | Běžná |  |  |  | POL1_
|  | Včetně dodávky kotev a spojovacího materiálu. | [25 empty] | SPI
|  | Včetně dodávky kotev i spojovacího materiálu. | [25 empty] | POP
|  | výměry - viz PD : | [25 empty] | VV | 0
|  | D.1.1-09 - 1.NP : | [25 empty] | VV | 0
|  | Skl07 : | [25 empty] | VV | 0
|  | 3,0*16 |  | 48 | [23 empty] | VV | 0
|  | výměry - viz PD : | [25 empty] | VV | 0
|  | D.1.1-10 - 2.NP : | [25 empty] | VV | 0
|  | Skl07 : | [25 empty] | VV | 0
|  | 3,0*18 |  | 54 | [23 empty] | VV | 0
SPU
Díl: | 399 | Sádrokartonové kce |  |  |  | 0 |  | 0 |  | 0 |  | 0 |  | 0.06 |  | 0 |  |  |  |  | 4.84 | [6 empty] | DIL
4 | 342091043R00 | Úpravy, doplňkové práce a příplatky pro sádrokartonové a sádrovláknité příčky příplatky za nestandardní povrchovou úpravu Q3 | m2 | 5.2 |  | 0 |  | 0 |  | 0 | 21 | 0 | 0.00021 | 0 | 0 | 0 | 801-1 | RTS 26/ I | RTS 26/ I | 0.24 | 1.25 |  | Práce | Běžná |  |  |  | POL1_
|  | výměry - viz PD : | [25 empty] | VV | 0
|  | D.1.1-12 - 2.NP - podhledy : | [25 empty] | VV | 0
|  | 5,2 |  | 5.2 | [23 empty] | VV | 0
SPU
5 | 342266111RU7 | Předstěny opláštěné sádrokartonovými deskami obklad stěn sádrokartonem na ocelovou konstrukci z profilů CW 50 tloušťka desky 12,5 mm, desky standard, dvojité opláštění, bez izolace | m2 | 5.2 |  | 0 |  | 0 |  | 0 | 21 | 0 | 0.01188 | 0.06 | 0 | 0 | 801-1 | RTS 26/ I | RTS 26/ I | 0.69 | 3.59 |  | Práce | Běžná |  |  |  | POL1_
|  | výměry - viz PD : | [25 empty] | VV | 0
|  | D.1.1-12 - 2.NP - podhledy : | [25 empty] | VV | 0
|  | 5,2 |  | 5.2 | [23 empty] | VV | 0
SPU
Díl: | 61 | Úpravy povrchů vnitřní |  |  |  | 0 |  | 0 |  | 0 |  | 0 |  | 0.63 |  | 0 |  |  |  |  | 53.05 | [6 empty] | DIL
6 | 602016142RT1 | Omítka stěn z hotových směsí vrstva štuková, vápenocementová, , tloušťka vrstvy 3 mm, | m2 | 66.3 |  | 0 |  | 0 |  | 0 | 21 | 0 | 0.0054 | 0.36 | 0 | 0 | 801-1 | RTS 26/ I | RTS 26/ I | 0.25 | 16.58 |  | Práce | Běžná |  |  |  | POL1_
|  | po jednotlivých vrstvách | [25 empty] | SPI
|  | výměry - viz PD : | [25 empty] | VV | 0
|  | D.1.1-09 - 1.NP : | [25 empty] | VV | 0
|  | Skl07 : | [25 empty] | VV | 0
|  | 10,85*2 |  | 21.7 | [23 empty] | VV | 0
|  | výměry - viz PD : | [25 empty] | VV | 0
|  | D.1.1-10 - 2.NP : | [25 empty] | VV | 0
|  | Skl07 : | [25 empty] | VV | 0
|  | 22,3*2 |  | 44.6 | [23 empty] | VV | 0
SPU
7 | 602011198R00 | Penetrace savých minerálních podkladů zpevňující (nové omítky a zdivo), stěn | m2 | 66.3 |  | 0 |  | 0 |  | 0 | 21 | 0 | 6e-05 | 0 | 0 | 0 | 801-1 | RTS 26/ I | RTS 26/ I | 0.07 | 4.64 |  | Práce | Běžná |  |  |  | POL1_
|  | výměry - viz PD : | [25 empty] | VV | 0
|  | D.1.1-09 - 1.NP : | [25 empty] | VV | 0
|  | Skl07 : | [25 empty] | VV | 0
|  | 10,85*2 |  | 21.7 | [23 empty] | VV | 0
|  | výměry - viz PD : | [25 empty] | VV | 0
|  | D.1.1-10 - 2.NP : | [25 empty] | VV | 0
|  | Skl07 : | [25 empty] | VV | 0
|  | 22,3*2 |  | 44.6 | [23 empty] | VV | 0
SPU
8 | 612481211RT2 | Vyztužení povrchu vnitřních stěn sklotextilní síťovinou s dodávkou síťoviny a stěrkového tmelu | m2 | 66.3 |  | 0 |  | 0 |  | 0 | 21 | 0 | 0.00368 | 0.24 | 0 | 0 | 801-1 | RTS 26/ I | RTS 26/ I | 0.36 | 23.87 |  | Práce | Běžná |  |  |  | POL1_
|  | výměry - viz PD : | [25 empty] | VV | 0
|  | D.1.1-09 - 1.NP : | [25 empty] | VV | 0
|  | Skl07 : | [25 empty] | VV | 0
|  | 10,85*2 |  | 21.7 | [23 empty] | VV | 0
|  | výměry - viz PD : | [25 empty] | VV | 0
|  | D.1.1-10 - 2.NP : | [25 empty] | VV | 0
|  | Skl07 : | [25 empty] | VV | 0
|  | 22,3*2 |  | 44.6 | [23 empty] | VV | 0
SPU
9 | 613473115Rss | Příplatek za zabudované rohovníky | m2 | 66.3 |  | 0 |  | 0 |  | 0 | 21 | 0 | 0.00046 | 0.03 | 0 | 0 |  | Vlastní | Indiv | 0.12 | 7.96 |  | Práce | Běžná |  |  |  | POL1_1
|  | výměry - viz PD : | [25 empty] | VV | 0
|  | D.1.1-09 - 1.NP : | [25 empty] | VV | 0
|  | Skl07 : | [25 empty] | VV | 0
|  | 10,85*2 |  | 21.7 | [23 empty] | VV | 0
|  | výměry - viz PD : | [25 empty] | VV | 0
|  | D.1.1-10 - 2.NP : | [25 empty] | VV | 0
|  | Skl07 : | [25 empty] | VV | 0
|  | 22,3*2 |  | 44.6 | [23 empty] | VV | 0
SPU
Díl: | 63 | Podlahy a podlahové konstrukce |  |  |  | 0 |  | 0 |  | 0 |  | 0 |  | 30.5 |  | 0 |  |  |  |  | 193.03 | [6 empty] | DIL
10 | 632415104RT4 | Potěr ze suchých směsí cementový samonivelační s rozptýlenou výztuží, tloušťky 4 mm, včetně penetrace | m2 | 383 |  | 0 |  | 0 |  | 0 | 21 | 0 | 0.00695 | 2.66 | 0 | 0 | 801-1 | RTS 26/ I | RTS 26/ I | 0.34 | 130.22 |  | Práce | Běžná |  |  |  | POL1_
|  | s rozprostřením a uhlazením | [25 empty] | SPI
|  | výměry - viz PD : | [25 empty] | VV | 0
|  | D.1.1-09 - 1.NP : | [25 empty] | VV | 0
|  | Skl04 : | [25 empty] | VV | 0
|  | 219 |  | 219 | [23 empty] | VV | 0
|  | výměry - viz PD : | [25 empty] | VV | 0
|  | D.1.1-10 - 2.NP : | [25 empty] | VV | 0
|  | Skl04 : | [25 empty] | VV | 0
|  | 164,0 |  | 164 | [23 empty] | VV | 0
SPU
11 | 632443211R00 | Potěr litý cementový pevnost v tlaku 25 MPa, pokládaná plocha do 100 m2, tloušťky 50 mm | m2 | 383 |  | 0 |  | 0 |  | 0 | 21 | 0 | 0.1111 | 42.55 | 0 | 0 | 801-1 | RTS 26/ I | RTS 26/ I | 0.15 | 57.45 |  | Práce | Běžná |  |  |  | POL1_
|  | dovoz směsi, doprava pomocí šnekového čerpadla, lití hadicí na plochu, srovnání latí do roviny | [25 empty] | SPI
|  | výměry - viz PD : | [25 empty] | VV | 0
|  | D.1.1-09 - 1.NP : | [25 empty] | VV | 0
|  | Skl04 : | [25 empty] | VV | 0
|  | 219 |  | 219 | [23 empty] | VV | 0
|  | výměry - viz PD : | [25 empty] | VV | 0
|  | D.1.1-10 - 2.NP : | [25 empty] | VV | 0
|  | Skl04 : | [25 empty] | VV | 0
|  | 164,0 |  | 164 | [23 empty] | VV | 0
SPU
12 | 632443212R00 | Potěr litý cementový pevnost v tlaku 25 MPa, pokládaná plocha do 100 m2, příplatek za každých 5 mm tloušťky | m2 | -1378.8 |  | 0 |  | 0 |  | 0 | 21 | 0 | 0.01111 | -15.32 | 0 | 0 | 801-1 | RTS 26/ I | RTS 26/ I | 0.01 | -13.79 |  | Práce | Běžná |  |  |  | POL1_
|  | dovoz směsi, doprava pomocí šnekového čerpadla, lití hadicí na plochu, srovnání latí do roviny | [25 empty] | SPI
|  | výměry - viz PD : | [25 empty] | VV | 0
|  | D.1.1-09 - 1.NP : | [25 empty] | VV | 0
|  | Skl04 : | [25 empty] | VV | 0
|  | -219*3,6 |  | -788.4 | [23 empty] | VV | 0
|  | výměry - viz PD : | [25 empty] | VV | 0
|  | D.1.1-10 - 2.NP : | [25 empty] | VV | 0
|  | Skl04 : | [25 empty] | VV | 0
|  | -164,0*3,6 |  | -590.4 | [23 empty] | VV | 0
SPU
13 | 634471715R00 | Vyspravení beton. konstrukcí - adhézní můstek | m2 | 383 |  | 0 |  | 0 |  | 0 | 21 | 0 | 0.0016 | 0.61 | 0 | 0 |  | Vlastní | Indiv | 0.05 | 19.15 |  | Práce | Běžná |  |  |  | POL1_
|  | výměry - viz PD : | [25 empty] | VV | 0
|  | D.1.1-09 - 1.NP : | [25 empty] | VV | 0
|  | Skl04 : | [25 empty] | VV | 0
|  | 219 |  | 219 | [23 empty] | VV | 0
|  | výměry - viz PD : | [25 empty] | VV | 0
|  | D.1.1-10 - 2.NP : | [25 empty] | VV | 0
|  | Skl04 : | [25 empty] | VV | 0
|  | 164,0 |  | 164 | [23 empty] | VV | 0
SPU
Díl: | 94 | Lešení a stavební výtahy |  |  |  | 0 |  | 0 |  | 0 |  | 0 |  | 0.6 |  | 0 |  |  |  |  | 79.38 | [6 empty] | DIL
14 | 941955002R00 | Lešení lehké pracovní pomocné pomocné, o výšce lešeňové podlahy přes 1,2 do 1,9 m | m2 | 378 |  | 0 |  | 0 |  | 0 | 21 | 0 | 0.00158 | 0.6 | 0 | 0 | 800-3 | RTS 26/ I | RTS 26/ I | 0.21 | 79.38 |  | Práce | Běžná |  |  |  | POL1_
|  | výměry - viz PD : | [25 empty] | VV | 0
|  | D.1.1-12 - 1.NP - podhledy : | [25 empty] | VV | 0
|  | 231,0 |  | 231 | [23 empty] | VV | 0
|  | D.1.1-13 - 2.NP - podhledy : | [25 empty] | VV | 0
|  | 147,0 |  | 147 | [23 empty] | VV | 0
SPU
Díl: | 95 | Dokončovací konstrukce na pozemních stavbách |  |  |  | 0 |  | 0 |  | 0 |  | 0 |  | 0.02 |  | 0 |  |  |  |  | 126.39 | [6 empty] | DIL
15 | 952901111R00 | Vyčištění budov a ostatních objektů budov bytové nebo občanské výstavby - zametení a umytí podlah, dlažeb, obkladů, schodů v místnostech, chodbách a schodištích, vyčištění a umytí oken, dveří s rámy, zárubněmi, umytí a vyčištění jiných zasklených a natíraných ploch a zařizovacích předmětů před předáním do užívání světlá výška podlaží do 4 m | m2 | 383 |  | 0 |  | 0 |  | 0 | 21 | 0 | 4e-05 | 0.02 | 0 | 0 | 801-1 | RTS 26/ I | RTS 26/ I | 0.31 | 118.73 |  | Práce | Běžná |  |  |  | POL1_
|  | výměry - viz PD : | [25 empty] | VV | 0
|  | D.1.1-09 - 1.NP : | [25 empty] | VV | 0
|  | Skl04 : | [25 empty] | VV | 0
|  | 219 |  | 219 | [23 empty] | VV | 0
|  | výměry - viz PD : | [25 empty] | VV | 0
|  | D.1.1-10 - 2.NP : | [25 empty] | VV | 0
|  | Skl04 : | [25 empty] | VV | 0
|  | 164,0 |  | 164 | [23 empty] | VV | 0
SPU
16 | 95_03 | Zakrývání stávajících prostor folií | m2 | 766 |  | 0 |  | 0 |  | 0 | 21 | 0 | 0 | 0 | 0 | 0 |  | Vlastní | Indiv | 0 | 0 |  | Práce | Běžná |  |  |  | POL1_
|  | výměra - viz položka 952901111R00 : | [25 empty] | VV | 0
|  | 383*2 |  | 766 | [23 empty] | VV | 0
SPU
17 | 95_EŽ_01 | D + M Elektro žlaby drátěné DZ60x150 - 1 (8,32/0,15) | m | 55 |  | 0 |  | 0 |  | 0 | 21 | 0 | 0 | 0 | 0 | 0 |  | Vlastní | Indiv | 0 | 0 |  | Práce | Běžná |  |  |  | POL1_
|  | Nerezový plech AISI304 s broušeným povrchem K240 z plechu 1,5mm 1,5 mm | [25 empty] | POP
|  | Pružné vysokopevnostní lepidlo na bázi MS polymeru, nanášené bodově/liniově | [25 empty] | POP
|  | Skladba Skl08 - nerezová lišta ukončující podl.krytinu u stěny | [25 empty] | POP
|  | 1,5 mm | [25 empty] | POP
|  | Nosná deska OSB/3 tl. 12 mm, mechanicky kotvená k podkladní konstrukci (zdivu) | [25 empty] | POP
|  | zapuštěnými spojovacími prostředky tak, aby hlavy kotev netvořily nerovnosti pod nerezovým | [25 empty] | POP
|  | plechem 12 mm | [25 empty] | POP
|  | výměry - viz PD : | [25 empty] | VV | 0
|  | D.1.1-13 - 2.NP - podhledy : | [25 empty] | VV | 0
|  | 55,0 |  | 55 | [23 empty] | VV | 0
SPU
18 | 95_EŽ_02 | D + M Elektro žlaby drátěné DZ60x150 - 2 (8,616/0,15) | m | 57 |  | 0 |  | 0 |  | 0 | 21 | 0 | 0 | 0 | 0 | 0 |  | Vlastní | Indiv | 0 | 0 |  | Práce | Běžná |  |  |  | POL1_
|  | Nerezový plech AISI304 s broušeným povrchem K240 z plechu 1,5mm 1,5 mm | [25 empty] | POP
|  | Pružné vysokopevnostní lepidlo na bázi MS polymeru, nanášené bodově/liniově | [25 empty] | POP
|  | Skladba Skl08 - nerezová lišta ukončující podl.krytinu u stěny | [25 empty] | POP
|  | 1,5 mm | [25 empty] | POP
|  | Nosná deska OSB/3 tl. 12 mm, mechanicky kotvená k podkladní konstrukci (zdivu) | [25 empty] | POP
|  | zapuštěnými spojovacími prostředky tak, aby hlavy kotev netvořily nerovnosti pod nerezovým | [25 empty] | POP
|  | plechem 12 mm | [25 empty] | POP
|  | výměry - viz PD : | [25 empty] | VV | 0
|  | D.1.1-12 - 1.NP - podhledy : | [25 empty] | VV | 0
|  | 57 |  | 57 | [23 empty] | VV | 0
SPU
19 | 95_EŽ_03 | D + M Elektro žlaby drátěné DZ60x150 - 1 (9,048/0,15) | m | 60 |  | 0 |  | 0 |  | 0 | 21 | 0 | 0 | 0 | 0 | 0 |  | Vlastní | Indiv | 0 | 0 |  | Práce | Běžná |  |  |  | POL1_
|  | Nerezový plech AISI304 s broušeným povrchem K240 z plechu 1,5mm 1,5 mm | [25 empty] | POP
|  | Pružné vysokopevnostní lepidlo na bázi MS polymeru, nanášené bodově/liniově | [25 empty] | POP
|  | Skladba Skl08 - nerezová lišta ukončující podl.krytinu u stěny | [25 empty] | POP
|  | 1,5 mm | [25 empty] | POP
|  | Nosná deska OSB/3 tl. 12 mm, mechanicky kotvená k podkladní konstrukci (zdivu) | [25 empty] | POP
|  | zapuštěnými spojovacími prostředky tak, aby hlavy kotev netvořily nerovnosti pod nerezovým | [25 empty] | POP
|  | plechem 12 mm | [25 empty] | POP
|  | výměry - viz PD : | [25 empty] | VV | 0
|  | D.1.1-12 - 1.NP - podhledy : | [25 empty] | VV | 0
|  | 60 |  | 60 | [23 empty] | VV | 0
SPU
20 | 95_EŽ_04 | D + M Elektro žlaby drátěné DZ60x150 - 2 (8,609/0,15) | m | 57 |  | 0 |  | 0 |  | 0 | 21 | 0 | 0 | 0 | 0 | 0 |  | Vlastní | Indiv | 0 | 0 |  | Práce | Běžná |  |  |  | POL1_
|  | Nerezový plech AISI304 s broušeným povrchem K240 z plechu 1,5mm 1,5 mm | [25 empty] | POP
|  | Pružné vysokopevnostní lepidlo na bázi MS polymeru, nanášené bodově/liniově | [25 empty] | POP
|  | Skladba Skl08 - nerezová lišta ukončující podl.krytinu u stěny | [25 empty] | POP
|  | 1,5 mm | [25 empty] | POP
|  | Nosná deska OSB/3 tl. 12 mm, mechanicky kotvená k podkladní konstrukci (zdivu) | [25 empty] | POP
|  | zapuštěnými spojovacími prostředky tak, aby hlavy kotev netvořily nerovnosti pod nerezovým | [25 empty] | POP
|  | plechem 12 mm | [25 empty] | POP
|  | výměry - viz PD : | [25 empty] | VV | 0
|  | D.1.1-13 - 2.NP - podhledy : | [25 empty] | VV | 0
|  | 57 |  | 57 | [23 empty] | VV | 0
SPU
21 | 95_KV01 | D + M Systémová soklová lišta vinilová podlaha | m | 275 |  | 0 |  | 0 |  | 0 | 21 | 0 | 0 | 0 | 0 | 0 |  | Vlastní | Indiv | 0 | 0 |  | Práce | Běžná |  |  |  | POL1_
|  | Systémová hliníková soklová lišta KV01-60, v.=60mm - barva Antracit 7016, (lepená | [25 empty] | POP
|  | systémovým MS polymerním lepidlem k hotovému nátěru) - mm | [25 empty] | POP
|  | Vnitřní akrylátový nátěr omyvatelný (tř. 1 dle ČSN EN 13300), dezinfikovatelné provedení – 2x | [25 empty] | POP
|  | nátěr (protažený až k podlaze pod lištu) 1 mm | [25 empty] | POP
|  | Jemný vápenocementový štuk nebo jemná cementová stěrka (pro sjednocení struktury s | [25 empty] | POP
|  | okolní stěnou) 2 mm | [25 empty] | POP
|  | Systémový penetrační nátěr pod finální barvu - mm | [25 empty] | POP
|  | Rychletvrdnoucí cementová malta vyztužená vlákny s tixotropními vlastnostmi, pevnostní třídy | [25 empty] | POP
|  | min. R2 (dle ČSN EN 1504-3), zpracovatelnost do 20 min, přetíratelnost do 4–6 hodin, | [25 empty] | POP
|  | (tloušťka malty bude volena tak, aby finální nátěr byl slícovaný se stávající vyšší plochou) 2 mm | [25 empty] | POP
|  | Systémový penetrační nátěr pro sjednocení savosti - mm | [25 empty] | POP
|  | výměry - viz PD : | [25 empty] | VV | 0
|  | D.1.1-09 - 1.NP : | [25 empty] | VV | 0
|  | 146 |  | 146 | [23 empty] | VV | 0
|  | výměry - viz PD : | [25 empty] | VV | 0
|  | D.1.1-10 - 2.NP : | [25 empty] | VV | 0
|  | 129 |  | 129 | [23 empty] | VV | 0
SPU
22 | 95_KV02 | D + M Přechodová lišta vinilové podlahy na schodiště | m | 30 |  | 0 |  | 0 |  | 0 | 21 | 0 | 0 | 0 | 0 | 0 |  | Vlastní | Indiv | 0 | 0 |  | Práce | Běžná |  |  |  | POL1_
|  | Systémová hliníková soklová lišta KV01-60, v.=60mm - barva Antracit 7016, (lepená | [25 empty] | POP
|  | systémovým MS polymerním lepidlem k hotovému nátěru) - mm | [25 empty] | POP
|  | Vnitřní akrylátový nátěr omyvatelný (tř. 1 dle ČSN EN 13300), dezinfikovatelné provedení – 2x | [25 empty] | POP
|  | nátěr (protažený až k podlaze pod lištu) 1 mm | [25 empty] | POP
|  | Jemný vápenocementový štuk nebo jemná cementová stěrka (pro sjednocení struktury s | [25 empty] | POP
|  | okolní stěnou) 2 mm | [25 empty] | POP
|  | Systémový penetrační nátěr pod finální barvu - mm | [25 empty] | POP
|  | Rychletvrdnoucí cementová malta vyztužená vlákny s tixotropními vlastnostmi, pevnostní třídy | [25 empty] | POP
|  | min. R2 (dle ČSN EN 1504-3), zpracovatelnost do 20 min, přetíratelnost do 4–6 hodin, | [25 empty] | POP
|  | (tloušťka malty bude volena tak, aby finální nátěr byl slícovaný se stávající vyšší plochou) 2 mm | [25 empty] | POP
|  | Systémový penetrační nátěr pro sjednocení savosti - mm | [25 empty] | POP
|  | výměry - viz PD : | [25 empty] | VV | 0
|  | D.1.1-09 - 1.NP : | [25 empty] | VV | 0
|  | 16 |  | 16 | [23 empty] | VV | 0
|  | výměry - viz PD : | [25 empty] | VV | 0
|  | D.1.1-10 - 2.NP : | [25 empty] | VV | 0
|  | 14 |  | 14 | [23 empty] | VV | 0
SPU
23 | 95_KV03 | D + M Čistící zóna hrubých nečistot 1140/2040 | ks | 1 |  | 0 |  | 0 |  | 0 | 21 | 0 | 0 | 0 | 0 | 0 |  | Vlastní | Indiv | 0 | 0 |  | Práce | Běžná |  |  |  | POL1_
|  | Systémová hliníková soklová lišta KV01-60, v.=60mm - barva Antracit 7016, (lepená | [25 empty] | POP
|  | systémovým MS polymerním lepidlem k hotovému nátěru) - mm | [25 empty] | POP
|  | Vnitřní akrylátový nátěr omyvatelný (tř. 1 dle ČSN EN 13300), dezinfikovatelné provedení – 2x | [25 empty] | POP
|  | nátěr (protažený až k podlaze pod lištu) 1 mm | [25 empty] | POP
|  | Jemný vápenocementový štuk nebo jemná cementová stěrka (pro sjednocení struktury s | [25 empty] | POP
|  | okolní stěnou) 2 mm | [25 empty] | POP
|  | Systémový penetrační nátěr pod finální barvu - mm | [25 empty] | POP
|  | Rychletvrdnoucí cementová malta vyztužená vlákny s tixotropními vlastnostmi, pevnostní třídy | [25 empty] | POP
|  | min. R2 (dle ČSN EN 1504-3), zpracovatelnost do 20 min, přetíratelnost do 4–6 hodin, | [25 empty] | POP
|  | (tloušťka malty bude volena tak, aby finální nátěr byl slícovaný se stávající vyšší plochou) 2 mm | [25 empty] | POP
|  | Systémový penetrační nátěr pro sjednocení savosti - mm | [25 empty] | POP
SPU
24 | 95_KV04 | D + M Čistící zóna jemných nečistot | m2 | 7.52 |  | 0 |  | 0 |  | 0 | 21 | 0 | 0 | 0 | 0 | 0 |  | Vlastní | Indiv | 0 | 0 |  | Práce | Běžná |  |  |  | POL1_
|  | Systémová hliníková soklová lišta KV01-60, v.=60mm - barva Antracit 7016, (lepená | [25 empty] | POP
|  | systémovým MS polymerním lepidlem k hotovému nátěru) - mm | [25 empty] | POP
|  | Vnitřní akrylátový nátěr omyvatelný (tř. 1 dle ČSN EN 13300), dezinfikovatelné provedení – 2x | [25 empty] | POP
|  | nátěr (protažený až k podlaze pod lištu) 1 mm | [25 empty] | POP
|  | Jemný vápenocementový štuk nebo jemná cementová stěrka (pro sjednocení struktury s | [25 empty] | POP
|  | okolní stěnou) 2 mm | [25 empty] | POP
|  | Systémový penetrační nátěr pod finální barvu - mm | [25 empty] | POP
|  | Rychletvrdnoucí cementová malta vyztužená vlákny s tixotropními vlastnostmi, pevnostní třídy | [25 empty] | POP
|  | min. R2 (dle ČSN EN 1504-3), zpracovatelnost do 20 min, přetíratelnost do 4–6 hodin, | [25 empty] | POP
|  | (tloušťka malty bude volena tak, aby finální nátěr byl slícovaný se stávající vyšší plochou) 2 mm | [25 empty] | POP
|  | Systémový penetrační nátěr pro sjednocení savosti - mm | [25 empty] | POP
SPU
25 | 95_KV05 | D + M Systémová soklová lišta přechodu keramické dlažby | m | 5.6 |  | 0 |  | 0 |  | 0 | 21 | 0 | 0 | 0 | 0 | 0 |  | Vlastní | Indiv | 0 | 0 |  | Práce | Běžná |  |  |  | POL1_
|  | Systémová hliníková soklová lišta KV01-60, v.=60mm - barva Antracit 7016, (lepená | [25 empty] | POP
|  | systémovým MS polymerním lepidlem k hotovému nátěru) - mm | [25 empty] | POP
|  | Vnitřní akrylátový nátěr omyvatelný (tř. 1 dle ČSN EN 13300), dezinfikovatelné provedení – 2x | [25 empty] | POP
|  | nátěr (protažený až k podlaze pod lištu) 1 mm | [25 empty] | POP
|  | Jemný vápenocementový štuk nebo jemná cementová stěrka (pro sjednocení struktury s | [25 empty] | POP
|  | okolní stěnou) 2 mm | [25 empty] | POP
|  | Systémový penetrační nátěr pod finální barvu - mm | [25 empty] | POP
|  | Rychletvrdnoucí cementová malta vyztužená vlákny s tixotropními vlastnostmi, pevnostní třídy | [25 empty] | POP
|  | min. R2 (dle ČSN EN 1504-3), zpracovatelnost do 20 min, přetíratelnost do 4–6 hodin, | [25 empty] | POP
|  | (tloušťka malty bude volena tak, aby finální nátěr byl slícovaný se stávající vyšší plochou) 2 mm | [25 empty] | POP
|  | Systémový penetrační nátěr pro sjednocení savosti - mm | [25 empty] | POP
|  | výměry - viz PD : | [25 empty] | VV | 0
|  | D.1.1-09 - 1.NP : | [25 empty] | VV | 0
|  | 5,6 |  | 5.6 | [23 empty] | VV | 0
SPU
26 | 995101101R00 | Vysávání podlah prům.vysavačem | m2 | 383 |  | 0 |  | 0 |  | 0 | 21 | 0 | 0 | 0 | 0 | 0 |  | Vlastní | Indiv | 0.02 | 7.66 |  | Práce | Běžná |  |  |  | POL1_
|  | výměry - viz PD : | [25 empty] | VV | 0
|  | D.1.1-09 - 1.NP : | [25 empty] | VV | 0
|  | Skl04 : | [25 empty] | VV | 0
|  | 219 |  | 219 | [23 empty] | VV | 0
|  | výměry - viz PD : | [25 empty] | VV | 0
|  | D.1.1-10 - 2.NP : | [25 empty] | VV | 0
|  | Skl04 : | [25 empty] | VV | 0
|  | 164,0 |  | 164 | [23 empty] | VV | 0
SPU
27 | 95-01 | Zednické výpomoci pro řemesla ( nezahrnuté v rozpočtech profesí ), 1,5% z HSV | % | 1.5 |  | 0 |  | 0 |  | 0 | 21 | 0 | 0 | 0 | 0 | 0 |  | Vlastní | Indiv | 0 | 0 |  | VRN | Běžná |  |  |  | POL99_3
SPU
28 | 95-02 | Práce malého rozsahu, nevyrozpočtovatelné detaily, 2% z HSV | % | 2 |  | 0 |  | 0 |  | 0 | 21 | 0 | 0 | 0 | 0 | 0 |  | Vlastní | Indiv | 0 | 0 |  | VRN | Běžná |  |  |  | POL99_3
SPU
Díl: | 96 | Bourání konstrukcí |  |  |  | 0 |  | 0 |  | 0 |  | 0 |  | 0.05 |  | 36.36 |  |  |  |  | 241.21 | [6 empty] | DIL
29 | 962031123R00 | Bourání příček z cihel pálených děrovaných, tloušťky 80 mm | m2 | 33.15 |  | 0 |  | 0 |  | 0 | 21 | 0 | 0.00067 | 0.02 | 0.154 | 5.11 | 801-3 | RTS 26/ I | RTS 26/ I | 0.21 | 6.96 |  | Práce | Běžná |  |  |  | POL1_
|  | nebo vybourání otvorů průřezové plochy přes 4 m2 v příčkách, včetně pomocného lešení o výšce podlahy do 1900 mm a pro zatížení do 1,5 kPa (150 kg/m2), | [25 empty] | SPI |  | nebo vybourání otvorů průřezové plochy přes 4 m2 v příčkách, včetně pomocného lešení o výšce podlahy do 1900 mm a pro zatížení do 1,5 kPa (150 kg/m2),
|  | bourání cihelných kcí kalkulovat vč. překladů, věnců, omítek, KZS, obkladů atd.. : | [25 empty] | VV | 0
|  | výměry - viz PD : | [25 empty] | VV | 0
|  | D.1.1-03 - 1.NP : | [25 empty] | VV | 0
|  | 10,85 |  | 10.85 | [23 empty] | VV | 0
|  | D.1.1-04 - 2.NP : | [25 empty] | VV | 0
|  | 22,3 |  | 22.3 | [23 empty] | VV | 0
SPU
30 | 965042141R00 | Bourání podkladů pod dlažby nebo litých celistvých dlažeb a mazanin betonových nebo z litého asfaltu, tloušťky do 100 mm, plochy přes 4 m2 | m3 | 9.575 |  | 0 |  | 0 |  | 0 | 21 | 0 | 0 | 0 | 2.2 | 21.07 | 801-3 | RTS 26/ I | RTS 26/ I | 7.2 | 68.94 |  | Práce | Běžná |  |  |  | POL1_
|  | výměry - viz PD : | [25 empty] | VV | 0
|  | D.1.1-03 - 1.NP : | [25 empty] | VV | 0
|  | Skl02 : | [25 empty] | VV | 0
|  | 219*0,025 |  | 5.475 | [23 empty] | VV | 0
|  | D.1.1-04 - 2.NP : | [25 empty] | VV | 0
|  | Skl02 : | [25 empty] | VV | 0
|  | 164*0,025 |  | 4.1 | [23 empty] | VV | 0
SPU
31 | 965081713R00 | Bourání podlah z keramických dlaždic, tloušťky do 10 mm, plochy přes 1 m2 | m2 | 383 |  | 0 |  | 0 |  | 0 | 21 | 0 | 0 | 0 | 0.02 | 7.66 | 801-3 | RTS 26/ I | RTS 26/ I | 0.15 | 57.45 |  | Práce | Běžná |  |  |  | POL1_
|  | bez podkladního lože, s jakoukoliv výplní spár | [25 empty] | SPI
|  | výměry - viz PD : | [25 empty] | VV | 0
|  | D.1.1-03 - 1.NP : | [25 empty] | VV | 0
|  | Skl02 : | [25 empty] | VV | 0
|  | 219 |  | 219 | [23 empty] | VV | 0
|  | D.1.1-04 - 2.NP : | [25 empty] | VV | 0
|  | Skl02 : | [25 empty] | VV | 0
|  | 164 |  | 164 | [23 empty] | VV | 0
SPU
32 | 965081702R00 | Bourání podlah Soklíků z dlažeb keramických tloušťky do 10 mm, výšky do 100 mm | m | 168 |  | 0 |  | 0 |  | 0 | 21 | 0 | 0 | 0 | 0.0004 | 0.07 | 801-3 | RTS 26/ I | RTS 26/ I | 0.07 | 11.76 |  | Práce | Běžná |  |  |  | POL1_
|  | bez podkladního lože, s jakoukoliv výplní spár | [25 empty] | SPI
|  | výměry - viz PD : | [25 empty] | VV | 0
|  | D.1.1-03 - 1.NP : | [25 empty] | VV | 0
|  | 168,0 |  | 168 | [23 empty] | VV | 0
SPU
33 | 968072455R00 | Vybourání a vyjmutí kovových rámů a rolet rámů, včetně pomocného lešení o výšce podlahy do 1900 mm a pro zatížení do 1,5 kPa (150 kg/m2) dveřních zárubní, plochy do 2 m2 | m2 | 28.8 |  | 0 |  | 0 |  | 0 | 21 | 0 | 0.00117 | 0.03 | 0.076 | 2.19 | 801-3 | RTS 26/ I | RTS 26/ I | 0.94 | 27.07 |  | Práce | Běžná |  |  |  | POL1_
|  | výměry - viz PD : | [25 empty] | VV | 0
|  | D.1.1-03 - 1.NP : | [25 empty] | VV | 0
|  | 0,9*2,0*7 |  | 12.6 | [23 empty] | VV | 0
|  | výměry - viz PD : | [25 empty] | VV | 0
|  | D.1.1-04 - 2.NP : | [25 empty] | VV | 0
|  | 0,9*2,0*9 |  | 16.2 | [23 empty] | VV | 0
SPU
34 | 965_07.1 | Demontáž výplní otvorů vč. parapetů, zárubní, - odvoz a likvidace | m2 | 12.685 |  | 0 |  | 0 |  | 0 | 21 | 0 | 0 | 0 | 0 | 0 |  | Vlastní | Indiv | 0 | 0 |  | Práce | Běžná |  |  |  | POL1_
|  | výměry - viz PD : | [25 empty] | VV | 0
|  | D.1.1-03 - 1.NP : | [25 empty] | VV | 0
|  | 2,0*2,15+3,9*2,15 |  | 12.685 | [23 empty] | VV | 0
SPU
35 | 965048150RAY | Dočištění povrchu nosné kce podlah a střech po odstranění bouraných vrstev | m2 | 383 |  | 0 |  | 0 |  | 0 | 21 | 0 | 0 | 0 | 0 | 0 |  | Vlastní | Indiv | 0.17 | 65.11 |  | Práce | Běžná |  |  |  | POL1_
|  | výměry - viz PD : | [25 empty] | VV | 0
|  | D.1.1-03 - 1.NP : | [25 empty] | VV | 0
|  | Skl02 : | [25 empty] | VV | 0
|  | 219 |  | 219 | [23 empty] | VV | 0
|  | D.1.1-04 - 2.NP : | [25 empty] | VV | 0
|  | Skl02 : | [25 empty] | VV | 0
|  | 164 |  | 164 | [23 empty] | VV | 0
SPU
36 | 965081712R09 | Bourání obkladů na schodnicích | m2 | 13 |  | 0 |  | 0 |  | 0 | 21 | 0 | 0 | 0 | 0.02 | 0.26 |  | Vlastní | Kalkul | 0.24 | 3.12 |  | Práce | Běžná |  |  |  | POL1_
|  | výměry - viz PD : | [25 empty] | VV | 0
|  | D.1.1-03 - 1.NP : | [25 empty] | VV | 0
|  | Skl14 : | [25 empty] | VV | 0
|  | 6,5+6,5 |  | 13 | [23 empty] | VV | 0
SPU
37 | 968061125RC0 | Vyvěšení dřevěných a plastových dveřních křídel pl. do 2 m2, odvoz a likvidace | kus | 16 |  | 0 |  | 0 |  | 0 | 21 | 0 | 0 | 0 | 0 | 0 |  | Vlastní | Indiv | 0.05 | 0.8 |  | Práce | Běžná |  |  |  | POL1_
|  | výměry - viz PD : | [25 empty] | VV | 0
|  | D.1.1-03 - 1.NP : | [25 empty] | VV | 0
|  | 7 |  | 7 | [23 empty] | VV | 0
|  | výměry - viz PD : | [25 empty] | VV | 0
|  | D.1.1-04 - 2.NP : | [25 empty] | VV | 0
|  | 9 |  | 9 | [23 empty] | VV | 0
SPU
Díl: | 99 | Staveništní přesun hmot |  |  |  | 0 |  | 0 |  | 0 |  | 0 |  | 0 |  | 0 |  |  |  |  | 89.87 | [6 empty] | DIL
38 | 999281111R00 | Přesun hmot pro opravy a údržbu objektů pro opravy a údržbu dosavadních objektů včetně vnějších plášťů výšky do 25 m, | t | 34.8745 |  | 0 |  | 0 |  | 0 | 21 | 0 | 0 | 0 | 0 | 0 | 801-4 | RTS 26/ I | RTS 26/ I | 2.577 | 89.87 |  | Přesun hmot | Běžná |  |  |  | POL7_
|  | oborů 801, 803, 811 a 812 | [25 empty] | SPI
|  | Hmotnosti z položek s pořadovými čísly: : | [25 empty] | VV | 0
|  | 1,2,3,4,5,6,7,8,9,10,11,12,13,14,15,29,33, : | [25 empty] | VV | 0
|  | Součet: : 34,87451 |  | 34.8745 | [23 empty] | VV | 0
SPU
Díl: | 766 | Konstrukce truhlářské, okna a dveře |  |  |  | 0 |  | 0 |  | 0 |  | 0 |  | 0 |  | 0 |  |  |  |  | 0 | [6 empty] | DIL
39 | Dv/01 | D + M Dveře vnitřní 900/1970 vč. zárubně a kování, kompletně dle PD | ks | 18 |  | 0 |  | 0 |  | 0 | 21 | 0 | 0 | 0 | 0 | 0 |  | Vlastní | Indiv | 0 | 0 |  | Práce | Běžná |  |  |  | POL1_
|  | výměry - viz PD : | [25 empty] | VV | 0
|  | D.1.1-09 - 1.NP : | [25 empty] | VV | 0
|  | 8 |  | 8 | [23 empty] | VV | 0
|  | výměry - viz PD : | [25 empty] | VV | 0
|  | D.1.1-10 - 2.NP : | [25 empty] | VV | 0
|  | 10 |  | 10 | [23 empty] | VV | 0
SPU
40 | Dv/02 | D + M Nové hliníkové dveře s panikovým kováním 2000x2150mm, kompletně dle PD | ks | 1 |  | 0 |  | 0 |  | 0 | 21 | 0 | 0 | 0 | 0 | 0 |  | Vlastní | Indiv | 0 | 0 |  | Práce | Běžná |  |  |  | POL1_
|  | výměry - viz PD : | [25 empty] | VV | 0
|  | D.1.1-09 - 1.NP : | [25 empty] | VV | 0
|  | 1 |  | 1 | [23 empty] | VV | 0
SPU
41 | Dv/03 | D + M Nové hliníkové dveře s panikovým kováním 3900x2150mm s bočními světlíky, kompletně dle PD | ks | 1 |  | 0 |  | 0 |  | 0 | 21 | 0 | 0 | 0 | 0 | 0 |  | Vlastní | Indiv | 0 | 0 |  | Práce | Běžná |  |  |  | POL1_
SPU
42 | 998766203R00 | Přesun hmot pro konstrukce truhlářské v objektech výšky do 24 m | % |  |  | 0 |  | 0 |  | 0 | 21 | 0 | 0 | 0 | 0 | 0 | 800-766 | RTS 26/ I | RTS 26/ I | 0 | 0 |  | Přesun hmot | Běžná |  |  |  | POL7_
|  | 50 m vodorovně | [25 empty] | SPI
SPU
Díl: | 767_P | Podhledy skládané |  |  |  | 0 |  | 0 |  | 0 |  | 0 |  | 0.02 |  | 0 |  |  |  |  | 434.7 | [6 empty] | DIL
43 | 767584502R00 | Montáž podhledů lamelových a kazetových Montáž podhledů z kazet včetně montáže nosného roštu na ocelovou konstrukci, rozměry kazet 600 mm x 600 mm, bez určení výměry | m2 | 378 |  | 0 |  | 0 |  | 0 | 21 | 0 | 6e-05 | 0.02 | 0 | 0 | 800-767 | RTS 26/ I | RTS 26/ I | 0.87 | 328.86 |  | Práce | Běžná |  |  |  | POL1_7
|  | výměry - viz PD : | [25 empty] | VV | 0
|  | vč. dodávky nosného roštu : | [25 empty] | VV | 0
|  | D.1.1-11 - 1.NP - podhledy : | [25 empty] | VV | 0
|  | 231,0 |  | 231 | [23 empty] | VV | 0
|  | D.1.1-12 - 2.NP - podhledy : | [25 empty] | VV | 0
|  | 147,0 |  | 147 | [23 empty] | VV | 0
SPU
44 | 595959601PD | Kazeta 600/600 - specifikace dle PD | m2 | 434.7 |  | 0 |  | 0 |  | 0 | 21 | 0 | 0 | 0 | 0 | 0 |  | Vlastní | Indiv | 0 | 0 |  | Práce | Běžná |  |  |  | POL1_7
|  | výměry - viz PD : | [25 empty] | VV | 0
|  | D.1.1-12 - 1.NP - podhledy : | [25 empty] | VV | 0
|  | 231,0*1,15 |  | 265.65 | [23 empty] | VV | 0
|  | D.1.1-13 - 2.NP - podhledy : | [25 empty] | VV | 0
|  | 147,0*1,15 |  | 169.05 | [23 empty] | VV | 0
SPU
45 | 76799_01 | Příplatek k podhledu - úprava pro montáž svítidel, mřížek, rev. dvířek atd.... | m2 | 378 |  | 0 |  | 0 |  | 0 | 21 | 0 | 0 | 0 | 0 | 0 |  | Vlastní | Indiv | 0.28 | 105.84 |  | Práce | Běžná |  |  |  | POL1_
|  | výměry - viz PD : | [25 empty] | VV | 0
|  | D.1.1-12 - 1.NP - podhledy : | [25 empty] | VV | 0
|  | 231,0 |  | 231 | [23 empty] | VV | 0
|  | D.1.1-13 - 2.NP - podhledy : | [25 empty] | VV | 0
|  | 147,0 |  | 147 | [23 empty] | VV | 0
SPU
46 | 998767203R00 | Přesun hmot pro kovové stavební doplňk. konstrukce v objektech výšky do 24 m | % |  |  | 0 |  | 0 |  | 0 | 21 | 0 | 0 | 0 | 0 | 0 | 800-767 | RTS 26/ I | RTS 26/ I | 0 | 0 |  | Přesun hmot | Běžná |  |  |  | POL7_
|  | 50 m vodorovně | [25 empty] | SPI
SPU
Díl: | 776 | Podlahy a stěny povlakové |  |  |  | 0 |  | 0 |  | 0 |  | 0 |  | 1.48 |  | 0 |  |  |  |  | 0 | [6 empty] | DIL
47 | 776520010RAB | Podlahy povlakové z PVC podlahovina heterogenní protiskluzná, tl. 2,0 mm, z pásů, včetně soklíku, bez vyrovnání podkladu | m2 | 383 |  | 0 |  | 0 |  | 0 | 21 | 0 | 0.00387 | 1.48 | 0 | 0 | AP-PSV | RTS 26/ I | RTS 26/ I | 0 | 0 |  | Agregovaná položka | Běžná |  |  |  | POL2_
|  | lepení a dodávka podlahoviny z PVC, bez podkladu. Svaření podlahoviny. Dodávka a lepení podlahových soklíků z měkčeného PVC. Pastování a vyleštění podlah. | [25 empty] | SPI |  | lepení a dodávka podlahoviny z PVC, bez podkladu. Svaření podlahoviny. Dodávka a lepení podlahových soklíků z měkčeného PVC. Pastování a vyleštění podlah.
|  | bez vyrovnání podkladu | [25 empty] | POP
|  | výměry - viz PD : | [25 empty] | VV | 0
|  | D.1.1-09 - 1.NP : | [25 empty] | VV | 0
|  | Skl04 : | [25 empty] | VV | 0
|  | 219 |  | 219 | [23 empty] | VV | 0
|  | výměry - viz PD : | [25 empty] | VV | 0
|  | D.1.1-10 - 2.NP : | [25 empty] | VV | 0
|  | Skl04 : | [25 empty] | VV | 0
|  | 164,0 |  | 164 | [23 empty] | VV | 0
SPU
Díl: | 777 | Podlahy ze syntetických hmot |  |  |  | 0 |  | 0 |  | 0 |  | 0 |  | 0 |  | 0 |  |  |  |  | 0 | [6 empty] | DIL
48 | 777-Skl09 | D + M - Stěrka s omyvatelným nátěrem na schodnice jako náhrada za ker.obklad | m2 | 26 |  | 0 |  | 0 |  | 0 | 21 | 0 | 0 | 0 | 0 | 0 |  | Vlastní | Indiv | 0 | 0 |  | Práce | Běžná |  |  |  | POL1_
|  | Dezinfikovatelný a omyvatelný akrylátový nátěr (tř. 1 dle ČSN EN 13300, odolný proti plísním), - mm | [25 empty] | POP
|  | 2x nátěr - barva bude přizpůsobena stávajícímu nátěru stěn | [25 empty] | POP
|  | Stávající železobetonový podklad po odbourání keramického obkladu 300 mm | [25 empty] | POP
|  | Jednosložková tixotropní cementová malta na bázi speciálních hydraulických 15 mm | [25 empty] | POP
|  | pojiv, tříděného jemnozrnného kameniva, polyakrylonitrilových syntetických vláken a | [25 empty] | POP
|  | syntetických polymerů | [25 empty] | POP
|  | Systémová penetrace pro sjednocení savosti podkladu - mm | [25 empty] | POP
|  | výměry - viz PD : | [25 empty] | VV | 0
|  | D.1.1-09 - 1.NP : | [25 empty] | VV | 0
|  | Skl09 : | [25 empty] | VV | 0
|  | 13,0 |  | 13 | [23 empty] | VV | 0
|  | výměry - viz PD : | [25 empty] | VV | 0
|  | D.1.1-10 - 2.NP : | [25 empty] | VV | 0
|  | Skl09 : | [25 empty] | VV | 0
|  | 13,0 |  | 13 | [23 empty] | VV | 0
SPU
49 | 998777203R00 | Přesun hmot pro podlahy syntetické v objektech výšky do 24 m | % |  |  | 0 |  | 0 |  | 0 | 21 | 0 | 0 | 0 | 0 | 0 | 800-773 | RTS 26/ I | RTS 26/ I | 0 | 0 |  | Přesun hmot | Běžná |  |  |  | POL7_
|  | 50 m vodorovně | [25 empty] | SPI
SPU
Díl: | 783 | Nátěry |  |  |  | 0 |  | 0 |  | 0 |  | 0 |  | 0 |  | 0 |  |  |  |  | 0 | [6 empty] | DIL
50 | 783541111 | Uzaírací protiprašný nátěr nad podhledy | m2 | 378 |  | 0 |  | 0 |  | 0 | 21 | 0 | 0 | 0 | 0 | 0 |  | Vlastní | Indiv | 0 | 0 |  | Práce | Běžná |  |  |  | POL1_7
|  | výměry - viz PD : | [25 empty] | VV | 0
|  | D.1.1-12 - 1.NP - podhledy : | [25 empty] | VV | 0
|  | 231,0 |  | 231 | [23 empty] | VV | 0
|  | D.1.1-13 - 2.NP - podhledy : | [25 empty] | VV | 0
|  | 147,0 |  | 147 | [23 empty] | VV | 0
SPU
Díl: | 784 | Malby |  |  |  | 0 |  | 0 |  | 0 |  | 0 |  | 0.26 |  | 0 |  |  |  |  | 0 | [6 empty] | DIL
51 | 784450020RA0 | Malby z malířských směsí disperzní, penetrace jednonásobná, malba dvojnásobná, bílá | m2 | 71.5 |  | 0 |  | 0 |  | 0 | 21 | 0 | 0.00042 | 0.03 | 0 | 0 | AP-PSV | RTS 26/ I | RTS 26/ I | 0 | 0 |  | Agregovaná položka | Běžná |  |  |  | POL2_
|  | výměry - viz PD : | [25 empty] | VV | 0
|  | D.1.1-09 - 1.NP : | [25 empty] | VV | 0
|  | Skl07 : | [25 empty] | VV | 0
|  | 10,85*2 |  | 21.7 | [23 empty] | VV | 0
|  | výměry - viz PD : | [25 empty] | VV | 0
|  | D.1.1-10 - 2.NP : | [25 empty] | VV | 0
|  | Skl07 : | [25 empty] | VV | 0
|  | 22,3*2 |  | 44.6 | [23 empty] | VV | 0
|  | výměry - viz PD : | [25 empty] | VV | 0
|  | D.1.1-12 - 2.NP - podhledy : | [25 empty] | VV | 0
|  | 5,2 |  | 5.2 | [23 empty] | VV | 0
SPU
52 | 784950030RAA | Oprava maleb z malířských směsí | m2 | 962.694 |  | 0 |  | 0 |  | 0 | 21 | 0 | 0.00024 | 0.23 | 0 | 0 | AP-PSV | RTS 26/ I | RTS 26/ I | 0 | 0 |  | Agregovaná položka | Běžná |  |  |  | POL2_
|  | Oškrabání, jednonásobné mydlení, částečné vyhlazení malířskou masou jednonásobné, malba dvojnásobná, bez pačokování, jednobarevná s bílým stropem. | [25 empty] | SPI |  | Oškrabání, jednonásobné mydlení, částečné vyhlazení malířskou masou jednonásobné, malba dvojnásobná, bez pačokování, jednobarevná s bílým stropem.
|  | výměry - viz PD : | [25 empty] | VV | 0
|  | D.1.1-09 - 1.NP : | [25 empty] | VV | 0
|  | Skl07 : | [25 empty] | VV | 0
|  | -10,85*2 |  | -21.7 | [23 empty] | VV | 0
|  | výměry - viz PD : -2,05*1,0*7,0 |  | -14.35 | [23 empty] | VV | 0
|  | D.1.1-10 - 2.NP : | [25 empty] | VV | 0
|  | Skl07 : | [25 empty] | VV | 0
|  | -22,3*2 |  | -44.6 | [23 empty] | VV | 0
|  | -2,05*1,0*8 |  | -16.4 | [23 empty] | VV | 0
|  | bude upřesněno dle rozsahu poškození : | [25 empty] | VV | 0
|  | výměry - viz PD : | [25 empty] | VV | 0
|  | D.1.1-09 - 1.NP : | [25 empty] | VV | 0
|  | 3,0*(32,669+169,559) |  | 606.684 | [23 empty] | VV | 0
|  | výměry - viz PD : | [25 empty] | VV | 0
|  | D.1.1-10 - 2.NP : | [25 empty] | VV | 0
|  | 3,0*(151,02) |  | 453.06 | [23 empty] | VV | 0
SPU
Díl: | D96 | Přesuny suti a vybouraných hmot |  |  |  | 0 |  | 0 |  | 0 |  | 0 |  | 0 |  | 0 |  |  |  |  | 104.93 | [6 empty] | DIL
53 | 979086112R00 | Vodorovná doprava suti a vybouraných hmot nakládání nebo překládání suti a vybouraných hmot na dopravní prostředek při vodorovné dopravě, , | t | 36.3461 |  | 0 |  | 0 |  | 0 | 21 | 0 | 0 | 0 | 0 | 0 | 832-1 | RTS 26/ I | RTS 26/ I | 0.277 | 10.07 |  | Přesun suti | Běžná |  |  |  | POL8_
|  | bez naložení, s vyložením a hrubým urovnáním | [25 empty] | SPI
|  | Včetně: | [25 empty] | POP
|  | - při vodorovné dopravě po suchu : přepravy za ztížených provozních podmínek, | [25 empty] | POP
|  | - při vodorovné dopravě po vodě : vyložení na hromady na suchu nebo na přeložení na dopravní prostředek na suchu do 15 m vodorovně a současně do 4 m svisle, | [25 empty] | POP |  | - při vodorovné dopravě po vodě : vyložení na hromady na suchu nebo na přeložení na dopravní prostředek na suchu do 15 m vodorovně a současně do 4 m svisle,
|  | - při nakládání nebo překládání : dopravy do 15 m vodorovně a současně do 4 m svisle. | [25 empty] | POP
|  | Demontážní hmotnosti z položek s pořadovými čísly: : | [25 empty] | VV | 0
|  | 29,30,31,32,33,36, : | [25 empty] | VV | 0
|  | Součet: : 36,34610 |  | 36.3461 | [23 empty] | VV | 0
SPU
54 | 979011121R00 | Svislá doprava suti a vybouraných hmot příplatek za každé další podlaží | t | 36.3461 |  | 0 |  | 0 |  | 0 | 21 | 0 | 0 | 0 | 0 | 0 | 801-3 | RTS 26/ I | RTS 26/ I | 0.653 | 23.73 |  | Přesun suti | Běžná |  |  |  | POL8_
|  | Demontážní hmotnosti z položek s pořadovými čísly: : | [25 empty] | VV | 0
|  | 29,30,31,32,33,36, : | [25 empty] | VV | 0
|  | Součet: : 36,34610 |  | 36.3461 | [23 empty] | VV | 0
SPU
55 | 979081111R00 | Odvoz suti a vybouraných hmot na skládku do 1 km | t | 36.3461 |  | 0 |  | 0 |  | 0 | 21 | 0 | 0 | 0 | 0 | 0 | 801-3 | RTS 26/ I | RTS 26/ I | 0.49 | 17.81 |  | Přesun suti | Běžná |  |  |  | POL8_
|  | Včetně naložení na dopravní prostředek a složení na skládku, bez poplatku za skládku. | [25 empty] | POP
|  | Demontážní hmotnosti z položek s pořadovými čísly: : | [25 empty] | VV | 0
|  | 29,30,31,32,33,36, : | [25 empty] | VV | 0
|  | Součet: : 36,34610 |  | 36.3461 | [23 empty] | VV | 0
SPU
56 | 979081121R00 | Odvoz suti a vybouraných hmot na skládku příplatek za každý další 1 km | t | 690.5759 |  | 0 |  | 0 |  | 0 | 21 | 0 | 0 | 0 | 0 | 0 | 801-3 | RTS 26/ I | RTS 26/ I | 0 | 0 |  | Přesun suti | Běžná |  |  |  | POL8_
|  | Demontážní hmotnosti z položek s pořadovými čísly: : | [25 empty] | VV | 0
|  | 29,30,31,32,33,36, : | [25 empty] | VV | 0
|  | Součet: : 690,57590 |  | 690.5759 | [23 empty] | VV | 0
SPU
57 | 979082111R00 | Vnitrostaveništní doprava suti a vybouraných hmot do 10 m | t | 36.3461 |  | 0 |  | 0 |  | 0 | 21 | 0 | 0 | 0 | 0 | 0 | 801-3 | RTS 26/ I | RTS 26/ I | 0.942 | 34.24 |  | Přesun suti | Běžná |  |  |  | POL8_
|  | Včetně případného složení na staveništní deponii. | [25 empty] | POP
|  | Demontážní hmotnosti z položek s pořadovými čísly: : | [25 empty] | VV | 0
|  | 29,30,31,32,33,36, : | [25 empty] | VV | 0
|  | Součet: : 36,34610 |  | 36.3461 | [23 empty] | VV | 0
SPU
58 | 979082121R00 | Vnitrostaveništní doprava suti a vybouraných hmot příplatek k ceně za každých dalších 5 m | t | 181.7305 |  | 0 |  | 0 |  | 0 | 21 | 0 | 0 | 0 | 0 | 0 | 801-3 | RTS 26/ I | RTS 26/ I | 0.105 | 19.08 |  | Přesun suti | Běžná |  |  |  | POL8_
|  | Demontážní hmotnosti z položek s pořadovými čísly: : | [25 empty] | VV | 0
|  | 29,30,31,32,33,36, : | [25 empty] | VV | 0
|  | Součet: : 181,73050 |  | 181.7305 | [23 empty] | VV | 0
SPU
59 | 979990107R00 | Poplatek za uložení, směs betonu, cihel a dřeva, , skupina 17 09 04 z Katalogu odpadů | t | 36.3461 |  | 0 |  | 0 |  | 0 | 21 | 0 | 0 | 0 | 0 | 0 | 801-3 | RTS 26/ I | RTS 26/ I | 0 | 0 |  | Přesun suti | Běžná |  |  |  | POL8_
|  | Demontážní hmotnosti z položek s pořadovými čísly: : | [25 empty] | VV | 0
|  | 29,30,31,32,33,36, : | [25 empty] | VV | 0
|  | Součet: : 36,34610 |  | 36.3461 | [23 empty] | VV | 0
SPU
[26 empty] | 15 | 21 | DPH
| Celkem |  |  |  |  | 0 | [19 empty] | 0 | 0 | SUM
END
Note on S6: Jedná se o informaci, zda se jedná o položku, která je do rozpočtu zadána z cenové soustavy RTS, nebo vlastní.
Note on T6: Jedná se o název CÚ, která je zadána u položky rozpočtu

## SO 01.1 D.1.4.1 Pol
Položkový soupis prací a dodávek | [27 empty] | #TypZaznamu#
S: | BUDIK/N081 | Revitalizace chodeb a hlavního vstupu SPŠE Havířov | [25 empty] | STA
O: | SO 01.1 | Revitalizace chodeb a hlavního vstupu SPŠE Havířov - I. ETAPA | [22 empty] | STA |  |  | OBJ
R: | D.1.4.1 | Silnoproud | [25 empty] | ROZ
P.č. | Číslo položky | Název položky | MJ | Množství | Cena / MJ | Celkem | Dodávka | Dodávka celk. | Montáž | Montáž celk. | DPH | Cena s DPH | Hmotnost / MJ | Hmotnost celk.(t) | Dem. hmotnost / MJ | Dem. hmotnost celk.(t) | Ceník | Cen. soustava / platnost | Cenová úroveň | Nhod / MJ | Nhod celk. | Dodavatel | Typ položky | Stav položky
Díl: | 46-M | Zemní práce při extr.mont.pracích |  |  |  | 0 |  | 0 |  | 0 |  | 0 |  | 0.02 |  | 0.05 |  |  |  |  | 0 | [6 empty] | DIL
1 | 460941223 | Vyplnění a omítnutí rýh při elektroinstalacích ve stěnách hloubky do 5 cm a šířky do 10 cm | m | 25 |  | 0 |  | 0 |  | 0 | 21 | 0 | 0.00084 | 0.02 | 0 | 0 |  | Vlastní | Indiv | 0 | 0 |  | Práce | Běžná |  |  |  | POL1_1
SPU
2 | 468111212 | Frézování drážek pro vodiče ve stěnách z dutých cihel nebo tvárnic do 5x5 cm | m | 25 |  | 0 |  | 0 |  | 0 | 21 | 0 | 2e-05 | 0 | 0.002 | 0.05 |  | Vlastní | Indiv | 0 | 0 |  | Práce | Běžná |  |  |  | POL1_1
SPU
3 | 469971111 | Svislá doprava suti a vybouraných hmot při elektromontážích za první podlaží | t | 0.05 |  | 0 |  | 0 |  | 0 | 21 | 0 | 0 | 0 | 0 | 0 |  | Vlastní | Indiv | 0 | 0 |  | Práce | Běžná |  |  |  | POL1_1
SPU
4 | 469971121 | Příplatek ke svislé dopravě suti a vybouraných hmot při elektromontážích za každé další podlaží | t | 0.05 |  | 0 |  | 0 |  | 0 | 21 | 0 | 0 | 0 | 0 | 0 |  | Vlastní | Indiv | 0 | 0 |  | Práce | Běžná |  |  |  | POL1_1
SPU
5 | 469972111 | Odvoz suti a vybouraných hmot při elektromontážích do 1 km | t | 0.05 |  | 0 |  | 0 |  | 0 | 21 | 0 | 0 | 0 | 0 | 0 |  | Vlastní | Indiv | 0 | 0 |  | Práce | Běžná |  |  |  | POL1_1
SPU
6 | 469972121 | Příplatek k odvozu suti a vybouraných hmot při elektromontážích za každý další 1 km | t | 0.05 |  | 0 |  | 0 |  | 0 | 21 | 0 | 0 | 0 | 0 | 0 |  | Vlastní | Indiv | 0 | 0 |  | Práce | Běžná |  |  |  | POL1_1
SPU
7 | 469973113 | Poplatek za uložení na skládce (skládkovné) stavebního odpadu cihelného kód odpadu 17 01 02 | t | 0.05 |  | 0 |  | 0 |  | 0 | 21 | 0 | 0 | 0 | 0 | 0 |  | Vlastní | Indiv | 0 | 0 |  | Práce | Běžná |  |  |  | POL1_1
SPU
Díl: | 58-M | Revize vyhrazených technických zařízení |  |  |  | 0 |  | 0 |  | 0 |  | 0 |  | 0 |  | 0 |  |  |  |  | 0 | [6 empty] | DIL
8 | 580103001 | Revize elektroinstalace | kus | 1 |  | 0 |  | 0 |  | 0 | 21 | 0 | 0 | 0 | 0 | 0 |  | Vlastní | Indiv | 0 | 0 |  | Práce | Běžná |  |  |  | POL1_1
SPU
Díl: | M21_4 | Kabely a vodiče |  |  |  | 0 |  | 0 |  | 0 |  | 0 |  | 0.67 |  | 0 |  |  |  |  | 0 | [6 empty] | DIL
9 | 156841-R01 | Montáž ocelových nosných konstrukcí | kpl | 1 |  | 0 |  | 0 |  | 0 | 21 | 0 | 0 | 0 | 0 | 0 |  | Vlastní | Indiv | 0 | 0 |  | Práce | Běžná |  |  |  | POL1_1
SPU
10 | 741120005 | Montáž vodič Cu izolovaný plný a laněný žíla 25-35 mm2 pod omítku (např. CY) | m | 159 |  | 0 |  | 0 |  | 0 | 21 | 0 | 0 | 0 | 0 | 0 |  | Vlastní | Indiv | 0 | 0 |  | Práce | Běžná |  |  |  | POL1_1
SPU
11 | 741122211 | Montáž kabel Cu plný kulatý žíla 3x1,5 až 6 mm2 uložený volně (např. CYKY) | m | 729 |  | 0 |  | 0 |  | 0 | 21 | 0 | 0 | 0 | 0 | 0 |  | Vlastní | Indiv | 0 | 0 |  | Práce | Běžná |  |  |  | POL1_1
SPU
12 | 741122234 | Montáž kabel Cu plný kulatý žíla 5x16 mm2 uložený volně (např. CYKY) | m | 227 |  | 0 |  | 0 |  | 0 | 21 | 0 | 0 | 0 | 0 | 0 |  | Vlastní | Indiv | 0 | 0 |  | Práce | Běžná |  |  |  | POL1_1
SPU
13 | 741130001-RR | Ukončení kabel izolovaný do 2,5mm2 v rozváděči nebo na přístroji | kus | 40 |  | 0 |  | 0 |  | 0 | 21 | 0 | 0 | 0 | 0 | 0 |  | Vlastní | Indiv | 0 | 0 |  | Práce | Běžná |  |  |  | POL1_1
SPU
14 | 741910414.RR | Montáž žlab kovový šířky do 250 mm s víkem | m | 65 |  | 0 |  | 0 |  | 0 | 21 | 0 | 0 | 0 | 0 | 0 |  | Vlastní | Indiv | 0 | 0 |  | Práce | Běžná |  |  |  | POL1_1
SPU
15 | 34111030 | kabel silový s Cu jádrem 1kV 3x1,5mm2 | m | 412 |  | 0 |  | 0 |  | 0 | 21 | 0 | 0.00012 | 0.05 | 0 | 0 |  | Vlastní | Indiv | 0 | 0 |  | Specifikace | Běžná |  |  |  | POL3_0
SPU
16 | 34111030-R01 | kabel silový s Cu jádrem 1kV CYKY-O 3x1,5mm2 | m | 317 |  | 0 |  | 0 |  | 0 | 21 | 0 | 0.00012 | 0.04 | 0 | 0 |  | Vlastní | Indiv | 0 | 0 |  | Specifikace | Běžná |  |  |  | POL3_0
SPU
17 | 34113035 | kabel instalační jádro Cu plné izolace PVC plášť PVC 450/750V (CYKY) 5x16mm2 | m | 227 |  | 0 |  | 0 |  | 0 | 21 | 0 | 0.0011 | 0.25 | 0 | 0 |  | Vlastní | Indiv | 0 | 0 |  | Specifikace | Běžná |  |  |  | POL3_0
SPU
18 | 34141030 | vodič propojovací flexibilní jádro Cu lanované izolace PVC 450/750V (H07V-K) 1x25mm2 | m | 159 |  | 0 |  | 0 |  | 0 | 21 | 0 | 0.00025 | 0.04 | 0 | 0 |  | Vlastní | Indiv | 0 | 0 |  | Specifikace | Běžná |  |  |  | POL3_0
SPU
19 | 34575493-RR6 | žlab kabelový pozinkovaný 60X150 | m | 65 |  | 0 |  | 0 |  | 0 | 21 | 0 | 0.0045 | 0.29 | 0 | 0 |  | Vlastní | Indiv | 0 | 0 |  | Specifikace | Běžná |  |  |  | POL3_0
SPU
20 | 95858164-R01 | Ocelové nosné konstrukce | kpl | 1 |  | 0 |  | 0 |  | 0 | 21 | 0 | 0 | 0 | 0 | 0 |  | Vlastní | Indiv | 0 | 0 |  | Specifikace | Běžná |  |  |  | POL3_0
SPU
Díl: | M21_6 | Rozvaděče |  |  |  | 0 |  | 0 |  | 0 |  | 0 |  | 0 |  | 0 |  |  |  |  | 0 | [6 empty] | DIL
21 | 741210006 | Montáž rozvodnice oceloplechová nebo plastová běžná do 300 kg | kus | 4 |  | 0 |  | 0 |  | 0 | 21 | 0 | 0 | 0 | 0 | 0 |  | Vlastní | Indiv | 0 | 0 |  | Práce | Běžná |  |  |  | POL1_1
SPU
22 | 10.0.124.5-R01 | Rozvaděč R1 - EI30S DP1 | kus | 1 |  | 0 |  | 0 |  | 0 | 21 | 0 | 0 | 0 | 0 | 0 |  | Vlastní | Indiv | 0 | 0 |  | Specifikace | Běžná |  |  |  | POL3_0
SPU
23 | 10.0.124.5-R02 | Rozvaděč RM1 - EI30S DP1 + přezbrojení | kus | 1 |  | 0 |  | 0 |  | 0 | 21 | 0 | 0 | 0 | 0 | 0 |  | Vlastní | Indiv | 0 | 0 |  | Specifikace | Běžná |  |  |  | POL3_0
SPU
24 | 10.0.124.5-R03 | Rozvaděč R2 - EI30S DP1 | kus | 1 |  | 0 |  | 0 |  | 0 | 21 | 0 | 0 | 0 | 0 | 0 |  | Vlastní | Indiv | 0 | 0 |  | Specifikace | Běžná |  |  |  | POL3_0
SPU
25 | 10.0.124.5-R04 | Rozvaděč R3 - EI30S DP1 | kus | 1 |  | 0 |  | 0 |  | 0 | 21 | 0 | 0 | 0 | 0 | 0 |  | Vlastní | Indiv | 0 | 0 |  | Specifikace | Běžná |  |  |  | POL3_0
SPU
Díl: | M21_S | Svítidla |  |  |  | 0 |  | 0 |  | 0 |  | 0 |  | 0 |  | 0 |  |  |  |  | 0 | [6 empty] | DIL
26 | 741372061-R01.1 | Montáž LED svítidlo | kus | 43 |  | 0 |  | 0 |  | 0 | 21 | 0 | 0 | 0 | 0 | 0 |  | Vlastní | Indiv | 0 | 0 |  | Práce | Běžná |  |  |  | POL1_1
SPU
27 | 13152-A | S1 ¦ Přisazené lineární svítidlo¦ 20-40W ¦3000K/3500K/4000K ¦ CRI > 90 ¦ 110°¦ barva bílá 1200x59x70, mm | kus | 23 |  | 0 |  | 0 |  | 0 | 21 | 0 | 0.0002 | 0 | 0 | 0 |  | Vlastní | Indiv | 0 | 0 |  | Specifikace | Běžná |  |  |  | POL3_0
SPU
28 | 13152-B | NP ¦ Orientační LED svítidlo ¦ 24M AT LF 3H WA/DA | kus | 11 |  | 0 |  | 0 |  | 0 | 21 | 0 | 0.0002 | 0 | 0 | 0 |  | Vlastní | Indiv | 0 | 0 |  | Specifikace | Běžná |  |  |  | POL3_0
SPU
29 | 13152-C | N1 ¦ Přisazené a vestavné nouzové svítidlo ¦ 230lm ¦ 3H ¦ SE | kus | 4 |  | 0 |  | 0 |  | 0 | 21 | 0 | 0.0002 | 0 | 0 | 0 |  | Vlastní | Indiv | 0 | 0 |  | Specifikace | Běžná |  |  |  | POL3_0
SPU
30 | 13152-D | N2 ¦ Přisazené a vestavné nouzové svítidlo ¦ 230lm ¦ 3H ¦ SE | kus | 5 |  | 0 |  | 0 |  | 0 | 21 | 0 | 0.0002 | 0 | 0 | 0 |  | Vlastní | Indiv | 0 | 0 |  | Specifikace | Běžná |  |  |  | POL3_0
SPU
Díl: | M21_SP | Silnoproudá elektrotechnika |  |  |  | 0 |  | 0 |  | 0 |  | 0 |  | 0 |  | 0.46 |  |  |  |  | 0 | [6 empty] | DIL
31 | 741125871 | Demontáž kabel Al plný kulatý žíla 2x16 až 25 mm2, 3x16 až 35 mm2 uložený pod omítku | m | 185 |  | 0 |  | 0 |  | 0 | 21 | 0 | 0 | 0 | 0.00215 | 0.4 |  | Vlastní | Indiv | 0 | 0 |  | Práce | Běžná |  |  |  | POL1_7
SPU
32 | 741211813 | Demontáž rozvodnic kovových pod omítkou s krytím do IPx4 plochou do 0,8 m2 | kus | 2 |  | 0 |  | 0 |  | 0 | 21 | 0 | 0 | 0 | 0.02 | 0.04 |  | Vlastní | Indiv | 0 | 0 |  | Práce | Běžná |  |  |  | POL1_7
SPU
33 | 741311813 | Demontáž spínačů nástěnných normálních do 10 A šroubových bez zachování funkčnosti do 2 svorek | kus | 5 |  | 0 |  | 0 |  | 0 | 21 | 0 | 0 | 0 | 5e-05 | 0 |  | Vlastní | Indiv | 0 | 0 |  | Práce | Běžná |  |  |  | POL1_7
SPU
34 | 741371841 | Demontáž svítidla bytového se standardní paticí přisazeného do 0,09 m2 bez zachováním funkčnosti | kus | 20 |  | 0 |  | 0 |  | 0 | 21 | 0 | 0 | 0 | 0.0008 | 0.02 |  | Vlastní | Indiv | 0 | 0 |  | Práce | Běžná |  |  |  | POL1_7
SPU
Díl: | PRS-01 | Přístroje |  |  |  | 0 |  | 0 |  | 0 |  | 0 |  | 0 |  | 0 |  |  |  |  | 0 | [6 empty] | DIL
35 | 741311004 | Montáž čidlo pohybu nástěnné/stropní se zapojením vodičů | kus | 5 |  | 0 |  | 0 |  | 0 | 21 | 0 | 0 | 0 | 0 | 0 |  | Vlastní | Indiv | 0 | 0 |  | Práce | Běžná |  |  |  | POL1_1
SPU
36 | 1313760 | DETEKTOR PŘÍTOMNOSTNÍ STROPNÍ | kus | 5 |  | 0 |  | 0 |  | 0 | 21 | 0 | 8e-05 | 0 | 0 | 0 |  | Vlastní | Indiv | 0 | 0 |  | Specifikace | Běžná |  |  |  | POL3_0
SPU
[26 empty] | 12 | 21 | DPH
| Celkem |  |  |  |  | 0 | [19 empty] | 0 | 0 | SUM
END
Note on S6: Jedná se o informaci, zda se jedná o položku, která je do rozpočtu zadána z cenové soustavy RTS, nebo vlastní.
Note on T6: Jedná se o název CÚ, která je zadána u položky rozpočtu

## SO 01.2 00 Pol
Položkový soupis prací a dodávek | [27 empty] | #TypZaznamu#
S: | BUDIK/N081 | Revitalizace chodeb a hlavního vstupu SPŠE Havířov | [25 empty] | STA
O: | SO 01.2 | Revitalizace chodeb a hlavního vstupu SPŠE Havířov - II. ETAPA | [22 empty] | STA |  |  | OBJ
R: | 00 | VEDLEJŠÍ A OSTATNÍ NÁKLADY | [25 empty] | ROZ
P.č. | Číslo položky | Název položky | MJ | Množství | Cena / MJ | Celkem | Dodávka | Dodávka celk. | Montáž | Montáž celk. | DPH | Cena s DPH | Hmotnost / MJ | Hmotnost celk.(t) | Dem. hmotnost / MJ | Dem. hmotnost celk.(t) | Ceník | Cen. soustava / platnost | Cenová úroveň | Nhod / MJ | Nhod celk. | Dodavatel | Typ položky | Stav položky
Díl: | VON_SIL | VON - silnoproud |  |  |  | 0 |  | 0 |  | 0 |  | 0 |  | 0 |  | 0 |  |  |  |  | 0 | [6 empty] | DIL
1 | 013254000 | Dokumentace skutečného provedení stavby | kus | 1 |  | 0 |  | 0 |  | 0 | 21 | 0 | 0 | 0 | 0 | 0 |  | Vlastní | Indiv | 0 | 0 |  | VRN | Běžná |  |  |  | POL99_
SPU
2 | 091003000 | Ostatní náklady bez rozlišení | ks | 1 |  | 0 |  | 0 |  | 0 | 21 | 0 | 0 | 0 | 0 | 0 |  | Vlastní | Indiv | 0 | 0 |  | VRN | Běžná |  |  |  | POL99_
SPU
Díl: | VN | Vedlejší náklady |  |  |  | 0 |  | 0 |  | 0 |  | 0 |  | 0 |  | 0 |  |  |  |  | 0 | [6 empty] | DIL
3 | 005121010R | Vybudování zařízení staveniště | sada | 1 |  | 0 |  | 0 |  | 0 | 21 | 0 | 0 | 0 | 0 | 0 |  | RTS 26/ I | Indiv | 0 | 0 |  | VRN | Běžná |  |  |  | POL99_8
|  | Náklady spojené s případným vypracováním projektové dokumentace zařízení staveniště, zřízením přípojek energií k objektům zařízení staveniště, vybudování případných měřících odběrných míst a zřízení, případná příprava území pro objekty zařízení staveniště a vlastní vybudování objektů zařízení staveniště. | [25 empty] | POP | Náklady spojené s případným vypracováním projektové dokumentace zařízení staveniště, zřízením přípojek energií k objektům zařízení staveniště, vybudování případných měřících odběrných míst a zřízení, případná příprava území pro objekty zařízení staveniště a vlastní vybudování objektů zařízení staveniště.
SPU
4 | 005121020R | Provoz zařízení staveniště | sada | 1 |  | 0 |  | 0 |  | 0 | 21 | 0 | 0 | 0 | 0 | 0 |  | RTS 26/ I | Indiv | 0 | 0 |  | VRN | Běžná |  |  |  | POL99_8
|  | Náklady na vybavení objektů zařízení staveniště, náklady na energie spotřebované dodavatelem v rámci provozu zařízení staveniště, náklady na potřebný úklid v prostorách zařízení staveniště, náklady na nutnou údržbu a opravy na objektech zařízení staveniště a na přípojkách energií. | [25 empty] | POP | Náklady na vybavení objektů zařízení staveniště, náklady na energie spotřebované dodavatelem v rámci provozu zařízení staveniště, náklady na potřebný úklid v prostorách zařízení staveniště, náklady na nutnou údržbu a opravy na objektech zařízení staveniště a na přípojkách energií.
SPU
5 | 005121030R | Odstranění zařízení staveniště | sada | 1 |  | 0 |  | 0 |  | 0 | 21 | 0 | 0 | 0 | 0 | 0 |  | RTS 26/ I | Indiv | 0 | 0 |  | VRN | Běžná |  |  |  | POL99_8
|  | Odstranění objektů zařízení staveniště včetně přípojek energií a jejich odvoz. Položka zahrnuje i náklady na úpravu povrchů po odstranění zařízení staveniště a úklid ploch, na kterých bylo zařízení staveniště provozováno. | [25 empty] | POP | Odstranění objektů zařízení staveniště včetně přípojek energií a jejich odvoz. Položka zahrnuje i náklady na úpravu povrchů po odstranění zařízení staveniště a úklid ploch, na kterých bylo zařízení staveniště provozováno.
SPU
Díl: | ON | Ostatní náklady |  |  |  | 0 |  | 0 |  | 0 |  | 0 |  | 0 |  | 0 |  |  |  |  | 0 | [6 empty] | DIL
6 | 005211080R | Bezpečnostní a hygienická opatření na staveništi | sada | 1 |  | 0 |  | 0 |  | 0 | 21 | 0 | 0 | 0 | 0 | 0 |  | RTS 26/ I | Indiv | 0 | 0 |  | VRN | Běžná |  |  |  | POL99_8
|  | Náklady na ochranu a nepřetržitou ostrahu ( 24hod denně ) staveniště před vstupem nepovolaných osob, včetně příslušného značení, náklady na oplocení staveniště či na jeho osvětlení, náklady na zabezpečení výkopů, náklady na vypracování potřebné dokumentace pro provoz staveniště z hlediska požární ochrany (požární řád a poplachová směrnice) a z hlediska provozu staveniště (provozně dopravní řád). | [25 empty] | POP | Náklady na ochranu a nepřetržitou ostrahu ( 24hod denně ) staveniště před vstupem nepovolaných osob, včetně příslušného značení, náklady na oplocení staveniště či na jeho osvětlení, náklady na zabezpečení výkopů, náklady na vypracování potřebné dokumentace pro provoz staveniště z hlediska požární ochrany (požární řád a poplachová směrnice) a z hlediska provozu staveniště (provozně dopravní řád).
SPU
7 | 005241010R | Dokumentace skutečného provedení | sada | 1 |  | 0 |  | 0 |  | 0 | 21 | 0 | 0 | 0 | 0 | 0 |  | RTS 26/ I | Indiv | 0 | 0 |  | VRN | Běžná |  |  |  | POL99_8
|  | Náklady na vyhotovení dokumentace skutečného provedení stavby a její předání objednateli v požadované formě a požadovaném počtu. | [25 empty] | POP | Náklady na vyhotovení dokumentace skutečného provedení stavby a její předání objednateli v požadované formě a požadovaném počtu.
SPU
8 | 0096926 | Dodatečný stavebně - technický průzkum | hod | 20 |  | 0 |  | 0 |  | 0 | 21 | 0 | 0 | 0 | 0 | 0 |  | Vlastní | Indiv | 0 | 0 |  | VRN | Běžná |  |  |  | POL99_8
SPU
[26 empty] | 15 | 21 | DPH
| Celkem |  |  |  |  | 0 | [19 empty] | 0 | 0 | SUM
END
Note on S6: Jedná se o informaci, zda se jedná o položku, která je do rozpočtu zadána z cenové soustavy RTS, nebo vlastní.
Note on T6: Jedná se o název CÚ, která je zadána u položky rozpočtu

## SO 01.2 D.1.1 Pol
Položkový soupis prací a dodávek | [27 empty] | #TypZaznamu#
S: | BUDIK/N081 | Revitalizace chodeb a hlavního vstupu SPŠE Havířov | [25 empty] | STA
O: | SO 01.2 | Revitalizace chodeb a hlavního vstupu SPŠE Havířov - II. ETAPA | [22 empty] | STA |  |  | OBJ
R: | D.1.1 | ARCHITEKTONICKO - STAVEBNÍ ŘEŠENÍ | [25 empty] | ROZ
P.č. | Číslo položky | Název položky | MJ | Množství | Cena / MJ | Celkem | Dodávka | Dodávka celk. | Montáž | Montáž celk. | DPH | Cena s DPH | Hmotnost / MJ | Hmotnost celk.(t) | Dem. hmotnost / MJ | Dem. hmotnost celk.(t) | Ceník | Cen. soustava / platnost | Cenová úroveň | Nhod / MJ | Nhod celk. | Dodavatel | Typ položky | Stav položky
Díl: | 3 | Svislé a kompletní konstrukce |  |  |  | 0 |  | 0 |  | 0 |  | 0 |  | 6.37 |  | 0 |  |  |  |  | 48.98 | [6 empty] | DIL
1 | 317121047RT2 | Překlady pórobetonové nenosné délky 1240 mm, šířky 100 mm, výšky 249 mm | kus | 10 |  | 0 |  | 0 |  | 0 | 21 | 0 | 0.02651 | 0.27 | 0 | 0 | 801-1 | RTS 26/ I | RTS 26/ I | 0.24 | 2.4 |  | Práce | Běžná |  |  |  | POL1_
|  | výměry - viz PD : | [25 empty] | VV | 0
|  | D.1.1-11 - 3.NP : | [25 empty] | VV | 0
|  | Skl04 : | [25 empty] | VV | 0
|  | 9 |  | 9 | [23 empty] | VV | 0
|  | výměry - viz PD : | [25 empty] | VV | 0
|  | D.1.1-08 - 1.PP : | [25 empty] | VV | 0
|  | Skl07 : | [25 empty] | VV | 0
|  | 1 |  | 1 | [23 empty] | VV | 0
SPU
2 | 317121047RT4 | Překlady pórobetonové nenosné délky 1240 mm, šířky 150 mm, výšky 249 mm | kus | 1 |  | 0 |  | 0 |  | 0 | 21 | 0 | 0.03979 | 0.04 | 0 | 0 | 801-1 | RTS 26/ I | RTS 26/ I | 0.242 | 0.24 |  | Práce | Běžná |  |  |  | POL1_
|  | D.1.1-08 - 1.PP : | [25 empty] | VV | 0
|  | 1 |  | 1 | [23 empty] | VV | 0
SPU
3 | 340271615R00 | Zazdívka otvorů příček z pórobetonových tvárnic plochy od 1 m2 do 4 m2, tloušťka zdiva 150 mm | m3 | 0.65205 |  | 0 |  | 0 |  | 0 | 21 | 0 | 0.76605 | 0.5 | 0 | 0 | 801-4 | RTS 26/ I | RTS 26/ I | 3.3232 | 2.17 |  | Práce | Běžná |  |  |  | POL1_
|  | včetně pomocného pracovního lešení | [25 empty] | SPI
|  | vč. provázání se stávajícím zdivem : | [25 empty] | VV | 0
|  | D.1.1-08 - 1.PP : | [25 empty] | VV | 0
|  | 0,15*0,9*2,1*2*1,15 |  | 0.65205 | [23 empty] | VV | 0
SPU
4 | 342255024R00 | Příčky z cihel a tvárnic nepálených příčky z příčkovek pórobetonových tloušťky 100 mm | m2 | 44.55 |  | 0 |  | 0 |  | 0 | 21 | 0 | 0.07534 | 3.36 | 0 | 0 | 801-1 | RTS 26/ I | RTS 26/ I | 0.53 | 23.61 |  | Práce | Běžná |  |  |  | POL1_
|  | včetně pomocného lešení | [25 empty] | SPI
|  | výměry - viz PD : | [25 empty] | VV | 0
|  | D.1.1-11 - 3.NP : | [25 empty] | VV | 0
|  | Skl07 : | [25 empty] | VV | 0
|  | 32,85 |  | 32.85 | [23 empty] | VV | 0
|  | D.1.1-08 - 1.PP : | [25 empty] | VV | 0
|  | Skl07 : | [25 empty] | VV | 0
|  | 2,5*(2,4+1,5*2) |  | 13.5 | [23 empty] | VV | 0
|  | -0,9*2,0 |  | -1.8 | [23 empty] | VV | 0
SPU
5 | 342255028R00 | Příčky z cihel a tvárnic nepálených příčky z příčkovek pórobetonových tloušťky 150 mm | m2 | 18.625 |  | 0 |  | 0 |  | 0 | 21 | 0 | 0.11313 | 2.11 | 0 | 0 | 801-1 | RTS 26/ I | RTS 26/ I | 0.55 | 10.24 |  | Práce | Běžná |  |  |  | POL1_
|  | včetně pomocného lešení | [25 empty] | SPI
|  | D.1.1-08 - 1.PP : | [25 empty] | VV | 0
|  | Skl07 : | [25 empty] | VV | 0
|  | 2,5*(2,134+3,338+2,77) |  | 20.605 | [23 empty] | VV | 0
|  | -0,9*2,2 |  | -1.98 | [23 empty] | VV | 0
SPU
6 | 342948112R00 | Kotvení příček ke konstrukci přistřelenými kotvami | m | 86 |  | 0 |  | 0 |  | 0 | 21 | 0 | 0.00102 | 0.09 | 0 | 0 | 801-1 | RTS 26/ I | RTS 26/ I | 0.12 | 10.32 |  | Práce | Běžná |  |  |  | POL1_
|  | Včetně dodávky kotev a spojovacího materiálu. | [25 empty] | SPI
|  | Včetně dodávky kotev i spojovacího materiálu. | [25 empty] | POP
|  | výměry - viz PD : | [25 empty] | VV | 0
|  | D.1.1-11 - 3.NP : | [25 empty] | VV | 0
|  | Skl07 : | [25 empty] | VV | 0
|  | 3,0*22 |  | 66 | [23 empty] | VV | 0
|  | výměry - viz PD : | [25 empty] | VV | 0
|  | D.1.1-08 - 1.PP : | [25 empty] | VV | 0
|  | Skl07 : | [25 empty] | VV | 0
|  | 2,5*8 |  | 20 | [23 empty] | VV | 0
SPU
Díl: | 399 | Sádrokartonové kce |  |  |  | 0 |  | 0 |  | 0 |  | 0 |  | 0.08 |  | 0 |  |  |  |  | 6.32 | [6 empty] | DIL
7 | 342091043R00 | Úpravy, doplňkové práce a příplatky pro sádrokartonové a sádrovláknité příčky příplatky za nestandardní povrchovou úpravu Q3 | m2 | 6.8 |  | 0 |  | 0 |  | 0 | 21 | 0 | 0.00021 | 0 | 0 | 0 | 801-1 | RTS 26/ I | RTS 26/ I | 0.24 | 1.63 |  | Práce | Běžná |  |  |  | POL1_
|  | výměry - viz PD : | [25 empty] | VV | 0
|  | D.1.1-14 - 3.NP - podhledy : | [25 empty] | VV | 0
|  | Skl06 : | [25 empty] | VV | 0
|  | 6,8 |  | 6.8 | [23 empty] | VV | 0
SPU
8 | 342266111RU7 | Předstěny opláštěné sádrokartonovými deskami obklad stěn sádrokartonem na ocelovou konstrukci z profilů CW 50 tloušťka desky 12,5 mm, desky standard, dvojité opláštění, bez izolace | m2 | 6.8 |  | 0 |  | 0 |  | 0 | 21 | 0 | 0.01188 | 0.08 | 0 | 0 | 801-1 | RTS 26/ I | RTS 26/ I | 0.69 | 4.69 |  | Práce | Běžná |  |  |  | POL1_
|  | výměry - viz PD : | [25 empty] | VV | 0
|  | D.1.1-14 - 3.NP - podhledy : | [25 empty] | VV | 0
|  | Skl06 : | [25 empty] | VV | 0
|  | 6,8 |  | 6.8 | [23 empty] | VV | 0
SPU
Díl: | 61 | Úpravy povrchů vnitřní |  |  |  | 0 |  | 0 |  | 0 |  | 0 |  | 6.14 |  | 0 |  |  |  |  | 237.22 | [6 empty] | DIL
9 | 602016142RT1 | Omítka stěn z hotových směsí vrstva štuková, vápenocementová, , tloušťka vrstvy 3 mm, | m2 | 135.404 |  | 0 |  | 0 |  | 0 | 21 | 0 | 0.0054 | 0.73 | 0 | 0 | 801-1 | RTS 26/ I | RTS 26/ I | 0.25 | 33.85 |  | Práce | Běžná |  |  |  | POL1_
|  | po jednotlivých vrstvách | [25 empty] | SPI
|  | výměry - viz PD : | [25 empty] | VV | 0
|  | D.1.1-11 - 3.NP : | [25 empty] | VV | 0
|  | Skl07 : | [25 empty] | VV | 0
|  | 32,85*2 |  | 65.7 | [23 empty] | VV | 0
|  | D.1.1-08 - 1.PP : | [25 empty] | VV | 0
|  | 0,9*2,1*2*1,15*2 |  | 8.694 | [23 empty] | VV | 0
|  | 2,5*(2,4+1,5*2)*2 |  | 27 | [23 empty] | VV | 0
|  | -0,9*2,0*2 |  | -3.6 | [23 empty] | VV | 0
|  | 2,5*(2,134+3,338+2,77)*2 |  | 41.21 | [23 empty] | VV | 0
|  | -0,9*2,0*2 |  | -3.6 | [23 empty] | VV | 0
SPU
10 | 602011198R00 | Penetrace savých minerálních podkladů zpevňující (nové omítky a zdivo), stěn | m2 | 135.404 |  | 0 |  | 0 |  | 0 | 21 | 0 | 6e-05 | 0.01 | 0 | 0 | 801-1 | RTS 26/ I | RTS 26/ I | 0.07 | 9.48 |  | Práce | Běžná |  |  |  | POL1_
|  | výměry - viz PD : | [25 empty] | VV | 0
|  | D.1.1-11 - 3.NP : | [25 empty] | VV | 0
|  | Skl07 : | [25 empty] | VV | 0
|  | 32,85*2 |  | 65.7 | [23 empty] | VV | 0
|  | D.1.1-08 - 1.PP : | [25 empty] | VV | 0
|  | 0,9*2,1*2*1,15*2 |  | 8.694 | [23 empty] | VV | 0
|  | 2,5*(2,4+1,5*2)*2 |  | 27 | [23 empty] | VV | 0
|  | -0,9*2,0*2 |  | -3.6 | [23 empty] | VV | 0
|  | 2,5*(2,134+3,338+2,77)*2 |  | 41.21 | [23 empty] | VV | 0
|  | -0,9*2,0*2 |  | -3.6 | [23 empty] | VV | 0
SPU
11 | 612409991RT2 | Začištění omítek kolem oken, dveří a obkladů apod. s použitím suché maltové směsi | m | 275 |  | 0 |  | 0 |  | 0 | 21 | 0 | 0.00251 | 0.69 | 0 | 0 | 801-4 | RTS 26/ I | RTS 26/ I | 0.18233 | 50.14 |  | Práce | Běžná |  |  |  | POL1_
|  | výměry - viz PD : | [25 empty] | VV | 0
|  | D.1.1-08 - 1.PP : | [25 empty] | VV | 0
|  | Skl14 : | [25 empty] | VV | 0
|  | 275,0 |  | 275 | [23 empty] | VV | 0
SPU
12 | 612433322RT3 | Omítka vnitřní sanační pro vysoké zasolení, dvouvrstvá, tloušťky 25 mm, | m2 | 105 |  | 0 |  | 0 |  | 0 | 21 | 0 | 0.03949 | 4.15 | 0 | 0 | 801-4 | RTS 26/ I | RTS 26/ I | 0.75 | 78.75 |  | Práce | Běžná |  |  |  | POL1_
|  | vč. malby | [25 empty] | POP
|  | výměry - viz PD : | [25 empty] | VV | 0
|  | D.1.1-08 - 1.PP : | [25 empty] | VV | 0
|  | Skl14 : | [25 empty] | VV | 0
|  | 105 |  | 105 | [23 empty] | VV | 0
SPU
13 | 612481211RT2 | Vyztužení povrchu vnitřních stěn sklotextilní síťovinou s dodávkou síťoviny a stěrkového tmelu | m2 | 135.404 |  | 0 |  | 0 |  | 0 | 21 | 0 | 0.00368 | 0.5 | 0 | 0 | 801-1 | RTS 26/ I | RTS 26/ I | 0.36 | 48.75 |  | Práce | Běžná |  |  |  | POL1_
|  | výměry - viz PD : | [25 empty] | VV | 0
|  | D.1.1-11 - 3.NP : | [25 empty] | VV | 0
|  | Skl07 : | [25 empty] | VV | 0
|  | 32,85*2 |  | 65.7 | [23 empty] | VV | 0
|  | D.1.1-08 - 1.PP : | [25 empty] | VV | 0
|  | 0,9*2,1*2*1,15*2 |  | 8.694 | [23 empty] | VV | 0
|  | 2,5*(2,4+1,5*2)*2 |  | 27 | [23 empty] | VV | 0
|  | -0,9*2,0*2 |  | -3.6 | [23 empty] | VV | 0
|  | 2,5*(2,134+3,338+2,77)*2 |  | 41.21 | [23 empty] | VV | 0
|  | -0,9*2,0*2 |  | -3.6 | [23 empty] | VV | 0
SPU
14 | 613473115Rss | Příplatek za zabudované rohovníky | m2 | 135.404 |  | 0 |  | 0 |  | 0 | 21 | 0 | 0.00046 | 0.06 | 0 | 0 |  | Vlastní | Indiv | 0.12 | 16.25 |  | Práce | Běžná |  |  |  | POL1_1
|  | výměry - viz PD : | [25 empty] | VV | 0
|  | D.1.1-11 - 3.NP : | [25 empty] | VV | 0
|  | Skl07 : | [25 empty] | VV | 0
|  | 32,85*2 |  | 65.7 | [23 empty] | VV | 0
|  | D.1.1-08 - 1.PP : | [25 empty] | VV | 0
|  | 0,9*2,1*2*1,15*2 |  | 8.694 | [23 empty] | VV | 0
|  | 2,5*(2,4+1,5*2)*2 |  | 27 | [23 empty] | VV | 0
|  | -0,9*2,0*2 |  | -3.6 | [23 empty] | VV | 0
|  | 2,5*(2,134+3,338+2,77)*2 |  | 41.21 | [23 empty] | VV | 0
|  | -0,9*2,0*2 |  | -3.6 | [23 empty] | VV | 0
SPU
Díl: | 63 | Podlahy a podlahové konstrukce |  |  |  | 0 |  | 0 |  | 0 |  | 0 |  | 32.04 |  | 0 |  |  |  |  | 194.9 | [6 empty] | DIL
15 | 632415104RT4 | Potěr ze suchých směsí cementový samonivelační s rozptýlenou výztuží, tloušťky 4 mm, včetně penetrace | m2 | 144 |  | 0 |  | 0 |  | 0 | 21 | 0 | 0.00695 | 1 | 0 | 0 | 801-1 | RTS 26/ I | RTS 26/ I | 0.344 | 49.54 |  | Práce | Běžná |  |  |  | POL1_
|  | s rozprostřením a uhlazením | [25 empty] | SPI
|  | výměry - viz PD : | [25 empty] | VV | 0
|  | D.1.1-11 - 3.NP : | [25 empty] | VV | 0
|  | Skl04 : | [25 empty] | VV | 0
|  | 144,0 |  | 144 | [23 empty] | VV | 0
SPU
16 | 632421225RT2 | Potěr ze suchých směsí samonivelační podlahová modifikovaná hmota na bázi cementu, tloušťky 25 mm, včetně penetrace | m2 | 443 |  | 0 |  | 0 |  | 0 | 21 | 0 | 0.04484 | 19.86 | 0 | 0 | 801-1 | RTS 26/ I | RTS 26/ I | 0.218 | 96.57 |  | Práce | Běžná |  |  |  | POL1_
|  | s rozprostřením a uhlazením | [25 empty] | SPI
|  | výměry - viz PD : | [25 empty] | VV | 0
|  | D.1.1-08 - 1.PP : | [25 empty] | VV | 0
|  | Skl03 : | [25 empty] | VV | 0
|  | 443,0 |  | 443 | [23 empty] | VV | 0
SPU
17 | 632443211R00 | Potěr litý cementový pevnost v tlaku 25 MPa, pokládaná plocha do 100 m2, tloušťky 50 mm | m2 | 144 |  | 0 |  | 0 |  | 0 | 21 | 0 | 0.1111 | 16 | 0 | 0 | 801-1 | RTS 26/ I | RTS 26/ I | 0.153 | 22.03 |  | Práce | Běžná |  |  |  | POL1_
|  | dovoz směsi, doprava pomocí šnekového čerpadla, lití hadicí na plochu, srovnání latí do roviny | [25 empty] | SPI
|  | výměry - viz PD : | [25 empty] | VV | 0
|  | D.1.1-11 - 3.NP : | [25 empty] | VV | 0
|  | Skl04 : | [25 empty] | VV | 0
|  | 144,0 |  | 144 | [23 empty] | VV | 0
SPU
18 | 632443212R00 | Potěr litý cementový pevnost v tlaku 25 MPa, pokládaná plocha do 100 m2, příplatek za každých 5 mm tloušťky | m2 | -518.4 |  | 0 |  | 0 |  | 0 | 21 | 0 | 0.01111 | -5.76 | 0 | 0 | 801-1 | RTS 26/ I | RTS 26/ I | 0.005 | -2.59 |  | Práce | Běžná |  |  |  | POL1_
|  | dovoz směsi, doprava pomocí šnekového čerpadla, lití hadicí na plochu, srovnání latí do roviny | [25 empty] | SPI
|  | výměry - viz PD : | [25 empty] | VV | 0
|  | D.1.1-11 - 3.NP : | [25 empty] | VV | 0
|  | Skl04 : | [25 empty] | VV | 0
|  | -144,0*3,6 |  | -518.4 | [23 empty] | VV | 0
SPU
19 | 634471715R00 | Vyspravení beton. konstrukcí - adhézní můstek | m2 | 587 |  | 0 |  | 0 |  | 0 | 21 | 0 | 0.0016 | 0.94 | 0 | 0 |  | Vlastní | Indiv | 0.05 | 29.35 |  | Práce | Běžná |  |  |  | POL1_
|  | výměry - viz PD : | [25 empty] | VV | 0
|  | D.1.1-11 - 3.NP : | [25 empty] | VV | 0
|  | Skl04 : | [25 empty] | VV | 0
|  | 144,0 |  | 144 | [23 empty] | VV | 0
|  | výměry - viz PD : | [25 empty] | VV | 0
|  | D.1.1-08 - 1.PP : | [25 empty] | VV | 0
|  | Skl03 : | [25 empty] | VV | 0
|  | 443,0 |  | 443 | [23 empty] | VV | 0
SPU
Díl: | 94 | Lešení a stavební výtahy |  |  |  | 0 |  | 0 |  | 0 |  | 0 |  | 0.26 |  | 0 |  |  |  |  | 34.86 | [6 empty] | DIL
20 | 941955002R00 | Lešení lehké pracovní pomocné pomocné, o výšce lešeňové podlahy přes 1,2 do 1,9 m | m2 | 166 |  | 0 |  | 0 |  | 0 | 21 | 0 | 0.00158 | 0.26 | 0 | 0 | 800-3 | RTS 26/ I | RTS 26/ I | 0.21 | 34.86 |  | Práce | Běžná |  |  |  | POL1_
|  | výměry - viz PD : | [25 empty] | VV | 0
|  | D.1.1-14 - 3.NP - podhledy : | [25 empty] | VV | 0
|  | 166 |  | 166 | [23 empty] | VV | 0
SPU
Díl: | 95 | Dokončovací konstrukce na pozemních stavbách |  |  |  | 0 |  | 0 |  | 0 |  | 0 |  | 0.02 |  | 0 |  |  |  |  | 193.71 | [6 empty] | DIL
21 | 952901111R00 | Vyčištění budov a ostatních objektů budov bytové nebo občanské výstavby - zametení a umytí podlah, dlažeb, obkladů, schodů v místnostech, chodbách a schodištích, vyčištění a umytí oken, dveří s rámy, zárubněmi, umytí a vyčištění jiných zasklených a natíraných ploch a zařizovacích předmětů před předáním do užívání světlá výška podlaží do 4 m | m2 | 587 |  | 0 |  | 0 |  | 0 | 21 | 0 | 4e-05 | 0.02 | 0 | 0 | 801-1 | RTS 26/ I | RTS 26/ I | 0.31 | 181.97 |  | Práce | Běžná |  |  |  | POL1_
|  | výměry - viz PD : | [25 empty] | VV | 0
|  | D.1.1-11 - 3.NP : | [25 empty] | VV | 0
|  | Skl04 : | [25 empty] | VV | 0
|  | 144,0 |  | 144 | [23 empty] | VV | 0
|  | výměry - viz PD : | [25 empty] | VV | 0
|  | D.1.1-08 - 1.PP : | [25 empty] | VV | 0
|  | Skl03 : | [25 empty] | VV | 0
|  | 443,0 |  | 443 | [23 empty] | VV | 0
SPU
22 | 95_03 | Zakrývání stávajících prostor folií | m2 | 1174 |  | 0 |  | 0 |  | 0 | 21 | 0 | 0 | 0 | 0 | 0 |  | Vlastní | Indiv | 0 | 0 |  | Práce | Běžná |  |  |  | POL1_
|  | výměra - viz položka 952901111R00 : | [25 empty] | VV | 0
|  | 587*2 |  | 1174 | [23 empty] | VV | 0
SPU
23 | 95_EŽ_01 | D + M Elektro žlaby drátěné DZ60x150 - 1 (8,32/0,15) | m | 55 |  | 0 |  | 0 |  | 0 | 21 | 0 | 0 | 0 | 0 | 0 |  | Vlastní | Indiv | 0 | 0 |  | Práce | Běžná |  |  |  | POL1_
|  | Nerezový plech AISI304 s broušeným povrchem K240 z plechu 1,5mm 1,5 mm | [25 empty] | POP
|  | Pružné vysokopevnostní lepidlo na bázi MS polymeru, nanášené bodově/liniově | [25 empty] | POP
|  | Skladba Skl08 - nerezová lišta ukončující podl.krytinu u stěny | [25 empty] | POP
|  | 1,5 mm | [25 empty] | POP
|  | Nosná deska OSB/3 tl. 12 mm, mechanicky kotvená k podkladní konstrukci (zdivu) | [25 empty] | POP
|  | zapuštěnými spojovacími prostředky tak, aby hlavy kotev netvořily nerovnosti pod nerezovým | [25 empty] | POP
|  | plechem 12 mm | [25 empty] | POP
|  | D.1.1-14 - 3.NP - podhledy : | [25 empty] | VV | 0
|  | 55 |  | 55 | [23 empty] | VV | 0
SPU
24 | 95_KV01 | D + M Systémová soklová lišta vinilová podlaha | m | 126 |  | 0 |  | 0 |  | 0 | 21 | 0 | 0 | 0 | 0 | 0 |  | Vlastní | Indiv | 0 | 0 |  | Práce | Běžná |  |  |  | POL1_
|  | Systémová hliníková soklová lišta KV01-60, v.=60mm - barva Antracit 7016, (lepená | [25 empty] | POP
|  | systémovým MS polymerním lepidlem k hotovému nátěru) - mm | [25 empty] | POP
|  | Vnitřní akrylátový nátěr omyvatelný (tř. 1 dle ČSN EN 13300), dezinfikovatelné provedení – 2x | [25 empty] | POP
|  | nátěr (protažený až k podlaze pod lištu) 1 mm | [25 empty] | POP
|  | Jemný vápenocementový štuk nebo jemná cementová stěrka (pro sjednocení struktury s | [25 empty] | POP
|  | okolní stěnou) 2 mm | [25 empty] | POP
|  | Systémový penetrační nátěr pod finální barvu - mm | [25 empty] | POP
|  | Rychletvrdnoucí cementová malta vyztužená vlákny s tixotropními vlastnostmi, pevnostní třídy | [25 empty] | POP
|  | min. R2 (dle ČSN EN 1504-3), zpracovatelnost do 20 min, přetíratelnost do 4–6 hodin, | [25 empty] | POP
|  | (tloušťka malty bude volena tak, aby finální nátěr byl slícovaný se stávající vyšší plochou) 2 mm | [25 empty] | POP
|  | Systémový penetrační nátěr pro sjednocení savosti - mm | [25 empty] | POP
|  | výměry - viz PD : | [25 empty] | VV | 0
|  | D.1.1-11 - 3.NP : | [25 empty] | VV | 0
|  | Kv02 : | [25 empty] | VV | 0
|  | 126,0 |  | 126 | [23 empty] | VV | 0
SPU
25 | 95_KV02 | D + M Přechodová lišta vinilové podlahy na schodiště | m | 14 |  | 0 |  | 0 |  | 0 | 21 | 0 | 0 | 0 | 0 | 0 |  | Vlastní | Indiv | 0 | 0 |  | Práce | Běžná |  |  |  | POL1_
|  | Systémová hliníková soklová lišta KV01-60, v.=60mm - barva Antracit 7016, (lepená | [25 empty] | POP
|  | systémovým MS polymerním lepidlem k hotovému nátěru) - mm | [25 empty] | POP
|  | Vnitřní akrylátový nátěr omyvatelný (tř. 1 dle ČSN EN 13300), dezinfikovatelné provedení – 2x | [25 empty] | POP
|  | nátěr (protažený až k podlaze pod lištu) 1 mm | [25 empty] | POP
|  | Jemný vápenocementový štuk nebo jemná cementová stěrka (pro sjednocení struktury s | [25 empty] | POP
|  | okolní stěnou) 2 mm | [25 empty] | POP
|  | Systémový penetrační nátěr pod finální barvu - mm | [25 empty] | POP
|  | Rychletvrdnoucí cementová malta vyztužená vlákny s tixotropními vlastnostmi, pevnostní třídy | [25 empty] | POP
|  | min. R2 (dle ČSN EN 1504-3), zpracovatelnost do 20 min, přetíratelnost do 4–6 hodin, | [25 empty] | POP
|  | (tloušťka malty bude volena tak, aby finální nátěr byl slícovaný se stávající vyšší plochou) 2 mm | [25 empty] | POP
|  | Systémový penetrační nátěr pro sjednocení savosti - mm | [25 empty] | POP
|  | výměry - viz PD : | [25 empty] | VV | 0
|  | D.1.1-11 - 3.NP : | [25 empty] | VV | 0
|  | Kv02 : | [25 empty] | VV | 0
|  | 14,0 |  | 14 | [23 empty] | VV | 0
SPU
26 | 95_KV05 | D + M Systémová soklová lišta přechodu keramické dlažby | m | 9 |  | 0 |  | 0 |  | 0 | 21 | 0 | 0 | 0 | 0 | 0 |  | Vlastní | Indiv | 0 | 0 |  | Práce | Běžná |  |  |  | POL1_
|  | Systémová hliníková soklová lišta KV01-60, v.=60mm - barva Antracit 7016, (lepená | [25 empty] | POP
|  | systémovým MS polymerním lepidlem k hotovému nátěru) - mm | [25 empty] | POP
|  | Vnitřní akrylátový nátěr omyvatelný (tř. 1 dle ČSN EN 13300), dezinfikovatelné provedení – 2x | [25 empty] | POP
|  | nátěr (protažený až k podlaze pod lištu) 1 mm | [25 empty] | POP
|  | Jemný vápenocementový štuk nebo jemná cementová stěrka (pro sjednocení struktury s | [25 empty] | POP
|  | okolní stěnou) 2 mm | [25 empty] | POP
|  | Systémový penetrační nátěr pod finální barvu - mm | [25 empty] | POP
|  | Rychletvrdnoucí cementová malta vyztužená vlákny s tixotropními vlastnostmi, pevnostní třídy | [25 empty] | POP
|  | min. R2 (dle ČSN EN 1504-3), zpracovatelnost do 20 min, přetíratelnost do 4–6 hodin, | [25 empty] | POP
|  | (tloušťka malty bude volena tak, aby finální nátěr byl slícovaný se stávající vyšší plochou) 2 mm | [25 empty] | POP
|  | Systémový penetrační nátěr pro sjednocení savosti - mm | [25 empty] | POP
|  | D.1.1-08 - 1.PP : | [25 empty] | VV | 0
|  | 9,0 |  | 9 | [23 empty] | VV | 0
SPU
27 | 995101101R00 | Vysávání podlah prům.vysavačem | m2 | 587 |  | 0 |  | 0 |  | 0 | 21 | 0 | 0 | 0 | 0 | 0 |  | Vlastní | Indiv | 0.02 | 11.74 |  | Práce | Běžná |  |  |  | POL1_
|  | výměry - viz PD : | [25 empty] | VV | 0
|  | D.1.1-11 - 3.NP : | [25 empty] | VV | 0
|  | Skl04 : | [25 empty] | VV | 0
|  | 144,0 |  | 144 | [23 empty] | VV | 0
|  | výměry - viz PD : | [25 empty] | VV | 0
|  | D.1.1-08 - 1.PP : | [25 empty] | VV | 0
|  | Skl03 : | [25 empty] | VV | 0
|  | 443,0 |  | 443 | [23 empty] | VV | 0
SPU
28 | 95-01 | Zednické výpomoci pro řemesla ( nezahrnuté v rozpočtech profesí ), 1,5% z HSV | % | 1.5 |  | 0 |  | 0 |  | 0 | 21 | 0 | 0 | 0 | 0 | 0 |  | Vlastní | Indiv | 0 | 0 |  | VRN | Běžná |  |  |  | POL99_3
SPU
29 | 95-02 | Práce malého rozsahu, nevyrozpočtovatelné detaily, 2% z HSV | % | 2 |  | 0 |  | 0 |  | 0 | 21 | 0 | 0 | 0 | 0 | 0 |  | Vlastní | Indiv | 0 | 0 |  | VRN | Běžná |  |  |  | POL99_3
SPU
Díl: | 96 | Bourání konstrukcí |  |  |  | 0 |  | 0 |  | 0 |  | 0 |  | 0.05 |  | 63.07 |  |  |  |  | 413.43 | [6 empty] | DIL
30 | 962031123R00 | Bourání příček z cihel pálených děrovaných, tloušťky 80 mm | m2 | 32.85 |  | 0 |  | 0 |  | 0 | 21 | 0 | 0.00067 | 0.02 | 0.154 | 5.06 | 801-3 | RTS 26/ I | RTS 26/ I | 0.21 | 6.9 |  | Práce | Běžná |  |  |  | POL1_
|  | nebo vybourání otvorů průřezové plochy přes 4 m2 v příčkách, včetně pomocného lešení o výšce podlahy do 1900 mm a pro zatížení do 1,5 kPa (150 kg/m2), | [25 empty] | SPI |  | nebo vybourání otvorů průřezové plochy přes 4 m2 v příčkách, včetně pomocného lešení o výšce podlahy do 1900 mm a pro zatížení do 1,5 kPa (150 kg/m2),
|  | bourání cihelných kcí kalkulovat vč. překladů, věnců, omítek, KZS, obkladů atd.. : | [25 empty] | VV | 0
|  | výměry - viz PD : | [25 empty] | VV | 0
|  | D.1.1-05 - 3.NP : | [25 empty] | VV | 0
|  | Skl02 : | [25 empty] | VV | 0
|  | 32,85 |  | 32.85 | [23 empty] | VV | 0
SPU
31 | 962031125R00 | Bourání příček z cihel pálených děrovaných, tloušťky 140 mm | m2 | 4.18 |  | 0 |  | 0 |  | 0 | 21 | 0 | 0.00067 | 0 | 0.204 | 0.85 | 801-3 | RTS 26/ I | RTS 26/ I | 0.254 | 1.06 |  | Práce | Běžná |  |  |  | POL1_
|  | nebo vybourání otvorů průřezové plochy přes 4 m2 v příčkách, včetně pomocného lešení o výšce podlahy do 1900 mm a pro zatížení do 1,5 kPa (150 kg/m2), | [25 empty] | SPI |  | nebo vybourání otvorů průřezové plochy přes 4 m2 v příčkách, včetně pomocného lešení o výšce podlahy do 1900 mm a pro zatížení do 1,5 kPa (150 kg/m2),
|  | bourání cihelných kcí kalkulovat vč. překladů, věnců, omítek, KZS, obkladů atd.. : | [25 empty] | VV | 0
|  | výměry - viz PD : | [25 empty] | VV | 0
|  | D.1.1-02 - 1. PP : | [25 empty] | VV | 0
|  | 0,627/0,15 |  | 4.18 | [23 empty] | VV | 0
SPU
32 | 965042141R00 | Bourání podkladů pod dlažby nebo litých celistvých dlažeb a mazanin betonových nebo z litého asfaltu, tloušťky do 100 mm, plochy přes 4 m2 | m3 | 14.75 |  | 0 |  | 0 |  | 0 | 21 | 0 | 0 | 0 | 2.2 | 32.45 | 801-3 | RTS 26/ I | RTS 26/ I | 7.195 | 106.13 |  | Práce | Běžná |  |  |  | POL1_
|  | výměry - viz PD : | [25 empty] | VV | 0
|  | D.1.1-02 - 1. PP : | [25 empty] | VV | 0
|  | Skl01 : | [25 empty] | VV | 0
|  | 446,0*0,025 |  | 11.15 | [23 empty] | VV | 0
|  | D.1.1-05 - 3.NP : | [25 empty] | VV | 0
|  | Skl02 : | [25 empty] | VV | 0
|  | 144,0*0,025 |  | 3.6 | [23 empty] | VV | 0
SPU
33 | 965081713R00 | Bourání podlah z keramických dlaždic, tloušťky do 10 mm, plochy přes 1 m2 | m2 | 590 |  | 0 |  | 0 |  | 0 | 21 | 0 | 0 | 0 | 0.02 | 11.8 | 801-3 | RTS 26/ I | RTS 26/ I | 0.15 | 88.5 |  | Práce | Běžná |  |  |  | POL1_
|  | bez podkladního lože, s jakoukoliv výplní spár | [25 empty] | SPI
|  | výměry - viz PD : | [25 empty] | VV | 0
|  | D.1.1-02 - 1. PP : | [25 empty] | VV | 0
|  | Skl01 : | [25 empty] | VV | 0
|  | 446,0 |  | 446 | [23 empty] | VV | 0
|  | D.1.1-05 - 3.NP : | [25 empty] | VV | 0
|  | Skl02 : | [25 empty] | VV | 0
|  | 144,0 |  | 144 | [23 empty] | VV | 0
SPU
34 | 965081702R00 | Soklíků z dlažeb keramických tloušťky do 10 mm, výšky do 100 mm | m | 150 |  | 0 |  | 0 |  | 0 | 21 | 0 | 0 | 0 | 0.0004 | 0.06 | 801-3 | RTS 26/ I | RTS 26/ I | 0.07 | 10.5 |  | Práce | Běžná |  |  |  | POL1_
|  | výměry - viz PD : | [25 empty] | VV | 0
|  | D.1.1-05 - 3.NP : | [25 empty] | VV | 0
|  | 150,0 |  | 150 | [23 empty] | VV | 0
SPU
35 | 968072455R00 | Vybourání a vyjmutí kovových rámů a rolet rámů, včetně pomocného lešení o výšce podlahy do 1900 mm a pro zatížení do 1,5 kPa (150 kg/m2) dveřních zárubní, plochy do 2 m2 | m2 | 25.4 |  | 0 |  | 0 |  | 0 | 21 | 0 | 0.00117 | 0.03 | 0.076 | 1.93 | 801-3 | RTS 26/ I | RTS 26/ I | 0.94 | 23.88 |  | Práce | Běžná |  |  |  | POL1_
|  | výměry - viz PD : | [25 empty] | VV | 0
|  | D.1.1-02 - 1. PP : | [25 empty] | VV | 0
|  | 0,6*2,0*2+0,8*2,0*2 |  | 5.6 | [23 empty] | VV | 0
|  | D.1.1-05 - 3.NP : | [25 empty] | VV | 0
|  | 0,9*2,0*11 |  | 19.8 | [23 empty] | VV | 0
SPU
36 | 968072456R00 | Vybourání a vyjmutí kovových rámů a rolet rámů, včetně pomocného lešení o výšce podlahy do 1900 mm a pro zatížení do 1,5 kPa (150 kg/m2) dveřních zárubní, plochy přes 2 m2 | m2 | 2.94 |  | 0 |  | 0 |  | 0 | 21 | 0 | 0.001 | 0 | 0.063 | 0.19 | 801-3 | RTS 26/ I | RTS 26/ I | 0.718 | 2.11 |  | Práce | Běžná |  |  |  | POL1_
|  | D.1.1-02 - 1. PP : | [25 empty] | VV | 0
|  | 1,4*2,1 |  | 2.94 | [23 empty] | VV | 0
SPU
37 | 978013191R00 | Otlučení omítek vápenných nebo vápenocementových vnitřních s vyškrabáním spár, s očištěním zdiva stěn, v rozsahu do 100 % | m2 | 98 |  | 0 |  | 0 |  | 0 | 21 | 0 | 0 | 0 | 0.046 | 4.51 | 801-3 | RTS 26/ I | RTS 26/ I | 0.26 | 25.48 |  | Práce | Běžná |  |  |  | POL1_
|  | výměry - viz PD : | [25 empty] | VV | 0
|  | D.1.1-02 - 1. PP : | [25 empty] | VV | 0
|  | Skl11 : | [25 empty] | VV | 0
|  | 98,0 |  | 98 | [23 empty] | VV | 0
SPU
38 | 978023411R00 | Vysekání, vyškrábání a vyčištění spár zdiva cihelného mimo komínového | m2 | 98 |  | 0 |  | 0 |  | 0 | 21 | 0 | 0 | 0 | 0.014 | 1.37 | 801-3 | RTS 26/ I | RTS 26/ I | 0.22 | 21.56 |  | Práce | Běžná |  |  |  | POL1_
|  | výměry - viz PD : | [25 empty] | VV | 0
|  | D.1.1-02 - 1. PP : | [25 empty] | VV | 0
|  | Skl11 : | [25 empty] | VV | 0
|  | 98,0 |  | 98 | [23 empty] | VV | 0
SPU
39 | 978059531R00 | Odsekání a odebrání obkladů stěn z obkládaček vnitřních z jakýchkoliv materiálů, plochy přes 2 m2 | m2 | 62 |  | 0 |  | 0 |  | 0 | 21 | 0 | 0 | 0 | 0.068 | 4.22 | 801-3 | RTS 26/ I | RTS 26/ I | 0.3 | 18.6 |  | Práce | Běžná |  |  |  | POL1_
|  | včetně otlučení podkladní omítky až na zdivo, | [25 empty] | SPI
|  | výměry - viz PD : | [25 empty] | VV | 0
|  | D.1.1-02 - 1. PP : | [25 empty] | VV | 0
|  | 62,0 |  | 62 | [23 empty] | VV | 0
SPU
40 | 965048150RAY | Dočištění povrchu nosné kce podlah a střech po odstranění bouraných vrstev | m2 | 590 |  | 0 |  | 0 |  | 0 | 21 | 0 | 0 | 0 | 0 | 0 |  | Vlastní | Indiv | 0.17 | 100.3 |  | Práce | Běžná |  |  |  | POL1_
|  | výměry - viz PD : | [25 empty] | VV | 0
|  | D.1.1-02 - 1. PP : | [25 empty] | VV | 0
|  | Skl01 : | [25 empty] | VV | 0
|  | 446,0 |  | 446 | [23 empty] | VV | 0
|  | D.1.1-05 - 3.NP : | [25 empty] | VV | 0
|  | Skl02 : | [25 empty] | VV | 0
|  | 144,0 |  | 144 | [23 empty] | VV | 0
SPU
41 | 965081712R09 | Bourání obkladů na schodnicích | m2 | 31.5 |  | 0 |  | 0 |  | 0 | 21 | 0 | 0 | 0 | 0.02 | 0.63 |  | Vlastní | Kalkul | 0.24 | 7.56 |  | Práce | Běžná |  |  |  | POL1_
|  | výměry - viz PD : | [25 empty] | VV | 0
|  | D.1.1-02 - 1. PP : | [25 empty] | VV | 0
|  | Skl14 : | [25 empty] | VV | 0
|  | 19,5+6,0+6,0 |  | 31.5 | [23 empty] | VV | 0
SPU
42 | 968061125RC0 | Vyvěšení dřevěných a plastových dveřních křídel pl. do 2 m2, odvoz a likvidace | kus | 17 |  | 0 |  | 0 |  | 0 | 21 | 0 | 0 | 0 | 0 | 0 |  | Vlastní | Indiv | 0.05 | 0.85 |  | Práce | Běžná |  |  |  | POL1_
|  | výměry - viz PD : | [25 empty] | VV | 0
|  | D.1.1-02 - 1. PP : | [25 empty] | VV | 0
|  | 6 |  | 6 | [23 empty] | VV | 0
|  | D.1.1-05 - 3.NP : | [25 empty] | VV | 0
|  | 11 |  | 11 | [23 empty] | VV | 0
SPU
Díl: | 99 | Staveništní přesun hmot |  |  |  | 0 |  | 0 |  | 0 |  | 0 |  | 0 |  | 0 |  |  |  |  | 115.86 | [6 empty] | DIL
43 | 999281111R00 | Přesun hmot pro opravy a údržbu objektů pro opravy a údržbu dosavadních objektů včetně vnějších plášťů výšky do 25 m, | t | 44.9607 |  | 0 |  | 0 |  | 0 | 21 | 0 | 0 | 0 | 0 | 0 | 801-4 | RTS 26/ I | RTS 26/ I | 2.577 | 115.86 |  | Přesun hmot | Běžná |  |  |  | POL7_
|  | oborů 801, 803, 811 a 812 | [25 empty] | SPI
|  | Hmotnosti z položek s pořadovými čísly: : | [25 empty] | VV | 0
|  | 1,2,3,4,5,6,7,8,9,10,11,12,13,14,15,16,17,18,19,20,21,30,31,35,36, : | [25 empty] | VV | 0
|  | Součet: : 44,96067 |  | 44.9607 | [23 empty] | VV | 0
SPU
Díl: | 766 | Konstrukce truhlářské, okna a dveře |  |  |  | 0 |  | 0 |  | 0 |  | 0 |  | 0 |  | 0 |  |  |  |  | 0 | [6 empty] | DIL
44 | Dv/01 | D + M Dveře vnitřní 900/1970 vč. zárubně a kování, kompletně dle PD | ks | 15 |  | 0 |  | 0 |  | 0 | 21 | 0 | 0 | 0 | 0 | 0 |  | Vlastní | Indiv | 0 | 0 |  | Práce | Běžná |  |  |  | POL1_
|  | výměry - viz PD : | [25 empty] | VV | 0
|  | D.1.1-11 - 3.NP : | [25 empty] | VV | 0
|  | 11 |  | 11 | [23 empty] | VV | 0
|  | výměry - viz PD : | [25 empty] | VV | 0
|  | D.1.1-08 - 1.PP : | [25 empty] | VV | 0
|  | 4 |  | 4 | [23 empty] | VV | 0
SPU
45 | Dv/04 | D + M Dveře vnitřní 600/1970 vč. zárubně a kování, kompletně dle PD | ks | 1 |  | 0 |  | 0 |  | 0 | 21 | 0 | 0 | 0 | 0 | 0 |  | Vlastní | Indiv | 0 | 0 |  | Práce | Běžná |  |  |  | POL1_
|  | výměry - viz PD : | [25 empty] | VV | 0
|  | D.1.1-11 - 3.NP : | [25 empty] | VV | 0
|  | 1 |  | 1 | [23 empty] | VV | 0
SPU
46 | 998766203R00 | Přesun hmot pro konstrukce truhlářské v objektech výšky do 24 m | % |  |  | 0 |  | 0 |  | 0 | 21 | 0 | 0 | 0 | 0 | 0 | 800-766 | RTS 26/ I | RTS 26/ I | 0 | 0 |  | Přesun hmot | Běžná |  |  |  | POL7_
|  | 50 m vodorovně | [25 empty] | SPI
SPU
Díl: | 767_P | Podhledy skládané |  |  |  | 0 |  | 0 |  | 0 |  | 0 |  | 0.01 |  | 0 |  |  |  |  | 190.9 | [6 empty] | DIL
47 | 767584502R00 | Montáž podhledů lamelových a kazetových Montáž podhledů z kazet včetně montáže nosného roštu na ocelovou konstrukci, rozměry kazet 600 mm x 600 mm, bez určení výměry | m2 | 166 |  | 0 |  | 0 |  | 0 | 21 | 0 | 6e-05 | 0.01 | 0 | 0 | 800-767 | RTS 26/ I | RTS 26/ I | 0.87 | 144.42 |  | Práce | Běžná |  |  |  | POL1_7
|  | výměry - viz PD : | [25 empty] | VV | 0
|  | vč. dodávky nosného roštu : | [25 empty] | VV | 0
|  | D.1.1-14 - 3.NP - podhledy : | [25 empty] | VV | 0
|  | 166 |  | 166 | [23 empty] | VV | 0
SPU
48 | 595959601PD | Kazeta 600/600 - specifikace dle PD | m2 | 190.9 |  | 0 |  | 0 |  | 0 | 21 | 0 | 0 | 0 | 0 | 0 |  | Vlastní | Indiv | 0 | 0 |  | Práce | Běžná |  |  |  | POL1_7
|  | výměry - viz PD : | [25 empty] | VV | 0
|  | D.1.1-14 - 3.NP - podhledy : | [25 empty] | VV | 0
|  | 166*1,15 |  | 190.9 | [23 empty] | VV | 0
SPU
49 | 76799_01 | Příplatek k podhledu - úprava pro montáž svítidel, mřížek, rev. dvířek atd.... | m2 | 166 |  | 0 |  | 0 |  | 0 | 21 | 0 | 0 | 0 | 0 | 0 |  | Vlastní | Indiv | 0.28 | 46.48 |  | Práce | Běžná |  |  |  | POL1_
|  | výměry - viz PD : | [25 empty] | VV | 0
|  | D.1.1-14 - 3.NP - podhledy : | [25 empty] | VV | 0
|  | 166 |  | 166 | [23 empty] | VV | 0
SPU
50 | 998767203R00 | Přesun hmot pro kovové stavební doplňk. konstrukce v objektech výšky do 24 m | % |  |  | 0 |  | 0 |  | 0 | 21 | 0 | 0 | 0 | 0 | 0 | 800-767 | RTS 26/ I | RTS 26/ I | 0 | 0 |  | Přesun hmot | Běžná |  |  |  | POL7_
|  | 50 m vodorovně | [25 empty] | SPI
SPU
Díl: | 771 | Podlahy z dlaždic a obklady |  |  |  | 0 |  | 0 |  | 0 |  | 0 |  | 1.87 |  | 0 |  |  |  |  | 1078.38 | [6 empty] | DIL
51 | 771101210RT2 | Příprava podkladu pod dlažby penetrace podkladu pod dlažby | m2 | 484.25 |  | 0 |  | 0 |  | 0 | 21 | 0 | 0.00011 | 0.05 | 0 | 0 | 800-771 | RTS 26/ I | RTS 26/ I | 0.05 | 24.21 |  | Práce | Běžná |  |  |  | POL1_
|  | výměry - viz PD : | [25 empty] | VV | 0
|  | D.1.1-08 - 1.PP : | [25 empty] | VV | 0
|  | Skl03 : | [25 empty] | VV | 0
|  | 443,0 |  | 443 | [23 empty] | VV | 0
|  | výměry - viz PD : | [25 empty] | VV | 0
|  | D.1.1-08 - 1.PP : | [25 empty] | VV | 0
|  | Skl14 : | [25 empty] | VV | 0
|  | 275,0*0,15 |  | 41.25 | [23 empty] | VV | 0
SPU
52 | 771479001R00 | Montáž soklíků z dlaždic keramických Řezání dlaždic pro soklíky | m | 275 |  | 0 |  | 0 |  | 0 | 21 | 0 | 0 | 0 | 0 | 0 | 800-771 | RTS 26/ I | RTS 26/ I | 0.15 | 41.25 |  | Práce | Běžná |  |  |  | POL1_
|  | výměry - viz PD : | [25 empty] | VV | 0
|  | D.1.1-08 - 1.PP : | [25 empty] | VV | 0
|  | Skl14 : | [25 empty] | VV | 0
|  | 275,0 |  | 275 | [23 empty] | VV | 0
SPU
53 | 771475014XX8 | Montáž soklíků rovných z dlaždic keramických, do tmele, výšky nad 100 mm, vč. tmele a spárovací hmoty | m | 275 |  | 0 |  | 0 |  | 0 | 21 | 0 | 0.0003 | 0.08 | 0 | 0 |  | Vlastní | Kalkul | 0.236 | 64.9 |  | Práce | Běžná |  |  |  | POL1_
|  | výměry - viz PD : | [25 empty] | VV | 0
|  | D.1.1-08 - 1.PP : | [25 empty] | VV | 0
|  | Skl14 : | [25 empty] | VV | 0
|  | 275,0 |  | 275 | [23 empty] | VV | 0
SPU
54 | 771575119RX | Montáž podlah keram.,hladké, tmel,- ROZMĚR DLE PD, (flex.lepidlo), (spár.hmota) | m2 | 443 |  | 0 |  | 0 |  | 0 | 21 | 0 | 0.00378 | 1.67 | 0 | 0 |  | Vlastní | Indiv | 2.14 | 948.02 |  | Práce | Běžná |  |  |  | POL1_
|  | výměry - viz PD : | [25 empty] | VV | 0
|  | D.1.1-08 - 1.PP : | [25 empty] | VV | 0
|  | Skl03 : | [25 empty] | VV | 0
|  | 443,0 |  | 443 | [23 empty] | VV | 0
SPU
55 | 597623205X | Keramická dlažba protiskluzná - parametry dle PD | m2 | 556.6 |  | 0 |  | 0 |  | 0 | 21 | 0 | 0.00013 | 0.07 | 0 | 0 |  | Vlastní | Indiv | 0 | 0 |  | Specifikace | Běžná |  |  |  | POL3_
|  | výměry - viz PD : | [25 empty] | VV | 0
|  | D.1.1-08 - 1.PP : | [25 empty] | VV | 0
|  | Skl03 : | [25 empty] | VV | 0
|  | 443,0*1,15 |  | 509.45 | [23 empty] | VV | 0
|  | výměry - viz PD : | [25 empty] | VV | 0
|  | D.1.1-08 - 1.PP : | [25 empty] | VV | 0
|  | Skl14 : | [25 empty] | VV | 0
|  | 41,0*1,15 |  | 47.15 | [23 empty] | VV | 0
SPU
56 | 998771203R00 | Přesun hmot pro podlahy z dlaždic v objektech výšky do 24 m | % |  |  | 0 |  | 0 |  | 0 | 21 | 0 | 0 | 0 | 0 | 0 | 800-771 | RTS 26/ I | RTS 26/ I | 0 | 0 |  | Přesun hmot | Běžná |  |  |  | POL7_
|  | 50 m vodorovně | [25 empty] | SPI
SPU
Díl: | 776 | Podlahy a stěny povlakové |  |  |  | 0 |  | 0 |  | 0 |  | 0 |  | 0.56 |  | 0 |  |  |  |  | 0 | [6 empty] | DIL
57 | 776520010RAB | Podlahy povlakové z PVC podlahovina heterogenní protiskluzná, tl. 2,0 mm, z pásů, včetně soklíku, bez vyrovnání podkladu | m2 | 144 |  | 0 |  | 0 |  | 0 | 21 | 0 | 0.00387 | 0.56 | 0 | 0 | AP-PSV | RTS 26/ I | RTS 26/ I | 0 | 0 |  | Agregovaná položka | Běžná |  |  |  | POL2_
|  | lepení a dodávka podlahoviny z PVC, bez podkladu. Svaření podlahoviny. Dodávka a lepení podlahových soklíků z měkčeného PVC. Pastování a vyleštění podlah. | [25 empty] | SPI |  | lepení a dodávka podlahoviny z PVC, bez podkladu. Svaření podlahoviny. Dodávka a lepení podlahových soklíků z měkčeného PVC. Pastování a vyleštění podlah.
|  | bez vyrovnání podkladu | [25 empty] | POP
|  | výměry - viz PD : | [25 empty] | VV | 0
|  | D.1.1-11 - 3.NP : | [25 empty] | VV | 0
|  | Skl04 : | [25 empty] | VV | 0
|  | 144,0 |  | 144 | [23 empty] | VV | 0
SPU
Díl: | 777 | Podlahy ze syntetických hmot |  |  |  | 0 |  | 0 |  | 0 |  | 0 |  | 0 |  | 0 |  |  |  |  | 0 | [6 empty] | DIL
58 | 777-Skl09 | D + M - Stěrka s omyvatelným nátěrem na schodnice jako náhrada za ker.obklad | m2 | 23 |  | 0 |  | 0 |  | 0 | 21 | 0 | 0 | 0 | 0 | 0 |  | Vlastní | Indiv | 0 | 0 |  | Práce | Běžná |  |  |  | POL1_
|  | Dezinfikovatelný a omyvatelný akrylátový nátěr (tř. 1 dle ČSN EN 13300, odolný proti plísním), - mm | [25 empty] | POP
|  | 2x nátěr - barva bude přizpůsobena stávajícímu nátěru stěn | [25 empty] | POP
|  | Stávající železobetonový podklad po odbourání keramického obkladu 300 mm | [25 empty] | POP
|  | Jednosložková tixotropní cementová malta na bázi speciálních hydraulických 15 mm | [25 empty] | POP
|  | pojiv, tříděného jemnozrnného kameniva, polyakrylonitrilových syntetických vláken a | [25 empty] | POP
|  | syntetických polymerů | [25 empty] | POP
|  | Systémová penetrace pro sjednocení savosti podkladu - mm | [25 empty] | POP
|  | výměry - viz PD : | [25 empty] | VV | 0
|  | D.1.1-08 - 1.PP : | [25 empty] | VV | 0
|  | Skl09 : | [25 empty] | VV | 0
|  | 23,0 |  | 23 | [23 empty] | VV | 0
SPU
59 | 777-Skl13 | D + M - stěrka s ochranným omyvatelným nátěrem - náhrada ker.obkladu stěn 1PP | m2 | 62 |  | 0 |  | 0 |  | 0 | 21 | 0 | 0 | 0 | 0 | 0 |  | Vlastní | Indiv | 0 | 0 |  | Práce | Běžná |  |  |  | POL1_
|  | Dezinfikovatelný a omyvatelný akrylátový nátěr (tř. 1 dle ČSN EN 13300, odolný proti plísním), | [25 empty] | POP
|  | 2x nátěr - barva bude přizpůsobena stávajícímu nátěru stěn | [25 empty] | POP
|  | Systémový penetrační nátěr pro sjednocení savosti | [25 empty] | POP
|  | Jemná štuková omítka (vápenocementová) nebo vyhlazovací cementová stěrka | [25 empty] | POP
|  | - mm | [25 empty] | POP
|  | - mm | [25 empty] | POP
|  | 2 mm | [25 empty] | POP
|  | Cementová stěrková hmota s vloženou sklotextilní síťovinou (perlinkou) 3 mm | [25 empty] | POP
|  | Vápenocementová jádrová omítka (pro srovnání podkladu) 13 mm | [25 empty] | POP
|  | Cementový podhoz (špric) 2 mm | [25 empty] | POP
|  | výměry - viz PD : | [25 empty] | VV | 0
|  | D.1.1-08 - 1.PP : | [25 empty] | VV | 0
|  | Skl13 : | [25 empty] | VV | 0
|  | 62 |  | 62 | [23 empty] | VV | 0
SPU
60 | 998777203R00 | Přesun hmot pro podlahy syntetické v objektech výšky do 24 m | % |  |  | 0 |  | 0 |  | 0 | 21 | 0 | 0 | 0 | 0 | 0 | 800-773 | RTS 26/ I | RTS 26/ I | 0 | 0 |  | Přesun hmot | Běžná |  |  |  | POL7_
|  | 50 m vodorovně | [25 empty] | SPI
SPU
Díl: | 783 | Nátěry |  |  |  | 0 |  | 0 |  | 0 |  | 0 |  | 0 |  | 0 |  |  |  |  | 0 | [6 empty] | DIL
61 | 783541111 | Uzaírací protiprašný nátěr nad podhledy | m2 | 166 |  | 0 |  | 0 |  | 0 | 21 | 0 | 0 | 0 | 0 | 0 |  | Vlastní | Indiv | 0 | 0 |  | Práce | Běžná |  |  |  | POL1_7
|  | výměry - viz PD : | [25 empty] | VV | 0
|  | D.1.1-14 - 3.NP - podhledy : | [25 empty] | VV | 0
|  | 166 |  | 166 | [23 empty] | VV | 0
SPU
Díl: | 784 | Malby |  |  |  | 0 |  | 0 |  | 0 |  | 0 |  | 0.43 |  | 0 |  |  |  |  | 0 | [6 empty] | DIL
62 | 784450020RA0 | Malby z malířských směsí disperzní, penetrace jednonásobná, malba dvojnásobná, bílá | m2 | 186.304 |  | 0 |  | 0 |  | 0 | 21 | 0 | 0.00042 | 0.08 | 0 | 0 | AP-PSV | RTS 26/ I | RTS 26/ I | 0 | 0 |  | Agregovaná položka | Běžná |  |  |  | POL2_
|  | výměry - viz PD : | [25 empty] | VV | 0
|  | D.1.1-14 - 3.NP - podhledy : | [25 empty] | VV | 0
|  | Skl06 : | [25 empty] | VV | 0
|  | 6,8 |  | 6.8 | [23 empty] | VV | 0
|  | výměry - viz PD : | [25 empty] | VV | 0
|  | D.1.1-11 - 3.NP : | [25 empty] | VV | 0
|  | Skl07 : | [25 empty] | VV | 0
|  | 32,85*2 |  | 65.7 | [23 empty] | VV | 0
|  | 1,0*2,05*9*2 |  | 36.9 | [23 empty] | VV | 0
|  | D.1.1-08 - 1.PP : | [25 empty] | VV | 0
|  | 0,9*2,1*2*1,15*2 |  | 8.694 | [23 empty] | VV | 0
|  | 2,5*(2,4+1,5*2)*2 |  | 27 | [23 empty] | VV | 0
|  | 2,5*(2,134+3,338+2,77)*2 |  | 41.21 | [23 empty] | VV | 0
SPU
63 | 784950030RAA | Oprava maleb z malířských směsí | m2 | 1452.5482 |  | 0 |  | 0 |  | 0 | 21 | 0 | 0.00024 | 0.35 | 0 | 0 | AP-PSV | RTS 26/ I | RTS 26/ I | 0 | 0 |  | Agregovaná položka | Běžná |  |  |  | POL2_
|  | Oškrabání, jednonásobné mydlení, částečné vyhlazení malířskou masou jednonásobné, malba dvojnásobná, bez pačokování, jednobarevná s bílým stropem. | [25 empty] | SPI |  | Oškrabání, jednonásobné mydlení, částečné vyhlazení malířskou masou jednonásobné, malba dvojnásobná, bez pačokování, jednobarevná s bílým stropem.
|  | bude upřesněno dle rozsahu poškození : | [25 empty] | VV | 0
|  | D.1.1-11 - 3.NP : | [25 empty] | VV | 0
|  | 149,434*3,0*1,1 |  | 493.1322 | [23 empty] | VV | 0
|  | 6,8 |  | 6.8 | [23 empty] | VV | 0
|  | Skl07 : | [25 empty] | VV | 0
|  | -32,85*2 |  | -65.7 | [23 empty] | VV | 0
|  | -1,0*2,05*9*2 |  | -36.9 | [23 empty] | VV | 0
|  | výměry - viz PD : | [25 empty] | VV | 0
|  | D.1.1-08 - 1.PP : | [25 empty] | VV | 0
|  | 443,0 |  | 443 | [23 empty] | VV | 0
|  | 2,5*275,648 |  | 689.12 | [23 empty] | VV | 0
|  | D.1.1-08 - 1.PP : | [25 empty] | VV | 0
|  | -0,9*2,1*2*1,15*2 |  | -8.694 | [23 empty] | VV | 0
|  | -2,5*(2,4+1,5*2)*2 |  | -27 | [23 empty] | VV | 0
|  | -2,5*(2,134+3,338+2,77)*2 |  | -41.21 | [23 empty] | VV | 0
SPU
Díl: | D96 | Přesuny suti a vybouraných hmot |  |  |  | 0 |  | 0 |  | 0 |  | 0 |  | 0 |  | 0 |  |  |  |  | 182.07 | [6 empty] | DIL
64 | 979086112R00 | Vodorovná doprava suti a vybouraných hmot nakládání nebo překládání suti a vybouraných hmot na dopravní prostředek při vodorovné dopravě, , | t | 63.0632 |  | 0 |  | 0 |  | 0 | 21 | 0 | 0 | 0 | 0 | 0 | 832-1 | RTS 26/ I | RTS 26/ I | 0.277 | 17.47 |  | Přesun suti | Běžná |  |  |  | POL8_
|  | bez naložení, s vyložením a hrubým urovnáním | [25 empty] | SPI
|  | Včetně: | [25 empty] | POP
|  | - při vodorovné dopravě po suchu : přepravy za ztížených provozních podmínek, | [25 empty] | POP
|  | - při vodorovné dopravě po vodě : vyložení na hromady na suchu nebo na přeložení na dopravní prostředek na suchu do 15 m vodorovně a současně do 4 m svisle, | [25 empty] | POP |  | - při vodorovné dopravě po vodě : vyložení na hromady na suchu nebo na přeložení na dopravní prostředek na suchu do 15 m vodorovně a současně do 4 m svisle,
|  | - při nakládání nebo překládání : dopravy do 15 m vodorovně a současně do 4 m svisle. | [25 empty] | POP
|  | Demontážní hmotnosti z položek s pořadovými čísly: : | [25 empty] | VV | 0
|  | 30,31,32,33,34,35,36,37,38,39,41, : | [25 empty] | VV | 0
|  | Součet: : 63,06324 |  | 63.0632 | [23 empty] | VV | 0
SPU
65 | 979011121R00 | Svislá doprava suti a vybouraných hmot příplatek za každé další podlaží | t | 63.0632 |  | 0 |  | 0 |  | 0 | 21 | 0 | 0 | 0 | 0 | 0 | 801-3 | RTS 26/ I | RTS 26/ I | 0.653 | 41.18 |  | Přesun suti | Běžná |  |  |  | POL8_
|  | Demontážní hmotnosti z položek s pořadovými čísly: : | [25 empty] | VV | 0
|  | 30,31,32,33,34,35,36,37,38,39,41, : | [25 empty] | VV | 0
|  | Součet: : 63,06324 |  | 63.0632 | [23 empty] | VV | 0
SPU
66 | 979081111R00 | Odvoz suti a vybouraných hmot na skládku do 1 km | t | 63.0632 |  | 0 |  | 0 |  | 0 | 21 | 0 | 0 | 0 | 0 | 0 | 801-3 | RTS 26/ I | RTS 26/ I | 0.49 | 30.9 |  | Přesun suti | Běžná |  |  |  | POL8_
|  | Včetně naložení na dopravní prostředek a složení na skládku, bez poplatku za skládku. | [25 empty] | POP
|  | Demontážní hmotnosti z položek s pořadovými čísly: : | [25 empty] | VV | 0
|  | 30,31,32,33,34,35,36,37,38,39,41, : | [25 empty] | VV | 0
|  | Součet: : 63,06324 |  | 63.0632 | [23 empty] | VV | 0
SPU
67 | 979081121R00 | Odvoz suti a vybouraných hmot na skládku příplatek za každý další 1 km | t | 1198.2016 |  | 0 |  | 0 |  | 0 | 21 | 0 | 0 | 0 | 0 | 0 | 801-3 | RTS 26/ I | RTS 26/ I | 0 | 0 |  | Přesun suti | Běžná |  |  |  | POL8_
|  | Demontážní hmotnosti z položek s pořadovými čísly: : | [25 empty] | VV | 0
|  | 30,31,32,33,34,35,36,37,38,39,41, : | [25 empty] | VV | 0
|  | Součet: : 1198,20156 |  | 1198.2016 | [23 empty] | VV | 0
SPU
68 | 979082111R00 | Vnitrostaveništní doprava suti a vybouraných hmot do 10 m | t | 63.0632 |  | 0 |  | 0 |  | 0 | 21 | 0 | 0 | 0 | 0 | 0 | 801-3 | RTS 26/ I | RTS 26/ I | 0.942 | 59.41 |  | Přesun suti | Běžná |  |  |  | POL8_
|  | Včetně případného složení na staveništní deponii. | [25 empty] | POP
|  | Demontážní hmotnosti z položek s pořadovými čísly: : | [25 empty] | VV | 0
|  | 30,31,32,33,34,35,36,37,38,39,41, : | [25 empty] | VV | 0
|  | Součet: : 63,06324 |  | 63.0632 | [23 empty] | VV | 0
SPU
69 | 979082121R00 | Vnitrostaveništní doprava suti a vybouraných hmot příplatek k ceně za každých dalších 5 m | t | 315.3162 |  | 0 |  | 0 |  | 0 | 21 | 0 | 0 | 0 | 0 | 0 | 801-3 | RTS 26/ I | RTS 26/ I | 0.105 | 33.11 |  | Přesun suti | Běžná |  |  |  | POL8_
|  | Demontážní hmotnosti z položek s pořadovými čísly: : | [25 empty] | VV | 0
|  | 30,31,32,33,34,35,36,37,38,39,41, : | [25 empty] | VV | 0
|  | Součet: : 315,31620 |  | 315.3162 | [23 empty] | VV | 0
SPU
70 | 979990107R00 | Poplatek za uložení, směs betonu, cihel a dřeva, , skupina 17 09 04 z Katalogu odpadů | t | 63.0632 |  | 0 |  | 0 |  | 0 | 21 | 0 | 0 | 0 | 0 | 0 | 801-3 | RTS 26/ I | RTS 26/ I | 0 | 0 |  | Přesun suti | Běžná |  |  |  | POL8_
|  | Demontážní hmotnosti z položek s pořadovými čísly: : | [25 empty] | VV | 0
|  | 30,31,32,33,34,35,36,37,38,39,41, : | [25 empty] | VV | 0
|  | Součet: : 63,06324 |  | 63.0632 | [23 empty] | VV | 0
SPU
[26 empty] | 15 | 21 | DPH
| Celkem |  |  |  |  | 0 | [19 empty] | 0 | 0 | SUM
END
Note on S6: Jedná se o informaci, zda se jedná o položku, která je do rozpočtu zadána z cenové soustavy RTS, nebo vlastní.
Note on T6: Jedná se o název CÚ, která je zadána u položky rozpočtu

## SO 01.2 D.1.4.1 Pol
Položkový soupis prací a dodávek | [27 empty] | #TypZaznamu#
S: | BUDIK/N081 | Revitalizace chodeb a hlavního vstupu SPŠE Havířov | [25 empty] | STA
O: | SO 01.2 | Revitalizace chodeb a hlavního vstupu SPŠE Havířov - II. ETAPA | [22 empty] | STA |  |  | OBJ
R: | D.1.4.1 | Silnoproud | [25 empty] | ROZ
P.č. | Číslo položky | Název položky | MJ | Množství | Cena / MJ | Celkem | Dodávka | Dodávka celk. | Montáž | Montáž celk. | DPH | Cena s DPH | Hmotnost / MJ | Hmotnost celk.(t) | Dem. hmotnost / MJ | Dem. hmotnost celk.(t) | Ceník | Cen. soustava / platnost | Cenová úroveň | Nhod / MJ | Nhod celk. | Dodavatel | Typ položky | Stav položky
Díl: | 58-M | Revize vyhrazených technických zařízení |  |  |  | 0 |  | 0 |  | 0 |  | 0 |  | 0 |  | 0 |  |  |  |  | 0 | [6 empty] | DIL
1 | 580103001 | Revize elektroinstalace | kus | 1 |  | 0 |  | 0 |  | 0 | 21 | 0 | 0 | 0 | 0 | 0 |  | Vlastní | Indiv | 0 | 0 |  | Práce | Běžná |  |  |  | POL1_1
SPU
Díl: | M21_4 | Kabely a vodiče |  |  |  | 0 |  | 0 |  | 0 |  | 0 |  | 0.81 |  | 0 |  |  |  |  | 0 | [6 empty] | DIL
2 | 156841-R01 | Montáž ocelových nosných konstrukcí | kpl | 1 |  | 0 |  | 0 |  | 0 | 21 | 0 | 0 | 0 | 0 | 0 |  | Vlastní | Indiv | 0 | 0 |  | Práce | Běžná |  |  |  | POL1_1
SPU
3 | 741122211 | Montáž kabel Cu plný kulatý žíla 3x1,5 až 6 mm2 uložený volně (např. CYKY) | m | 1461 |  | 0 |  | 0 |  | 0 | 21 | 0 | 0 | 0 | 0 | 0 |  | Vlastní | Indiv | 0 | 0 |  | Práce | Běžná |  |  |  | POL1_1
SPU
4 | 741130001-RR | Ukončení kabel izolovaný do 2,5mm2 v rozváděči nebo na přístroji | kus | 109 |  | 0 |  | 0 |  | 0 | 21 | 0 | 0 | 0 | 0 | 0 |  | Vlastní | Indiv | 0 | 0 |  | Práce | Běžná |  |  |  | POL1_1
SPU
5 | 741910414.RR | Montáž žlab kovový šířky do 250 mm s víkem | m | 140 |  | 0 |  | 0 |  | 0 | 21 | 0 | 0 | 0 | 0 | 0 |  | Vlastní | Indiv | 0 | 0 |  | Práce | Běžná |  |  |  | POL1_1
SPU
6 | 34111030 | kabel silový s Cu jádrem 1kV 3x1,5mm2 | m | 825 |  | 0 |  | 0 |  | 0 | 21 | 0 | 0.00012 | 0.1 | 0 | 0 |  | Vlastní | Indiv | 0 | 0 |  | Specifikace | Běžná |  |  |  | POL3_0
SPU
7 | 34111030-R01 | kabel silový s Cu jádrem 1kV CYKY-O 3x1,5mm2 | m | 636 |  | 0 |  | 0 |  | 0 | 21 | 0 | 0.00012 | 0.08 | 0 | 0 |  | Vlastní | Indiv | 0 | 0 |  | Specifikace | Běžná |  |  |  | POL3_0
SPU
8 | 34575493-RR6 | žlab kabelový pozinkovaný 60X150 | m | 140 |  | 0 |  | 0 |  | 0 | 21 | 0 | 0.0045 | 0.63 | 0 | 0 |  | Vlastní | Indiv | 0 | 0 |  | Specifikace | Běžná |  |  |  | POL3_0
SPU
9 | 95858164-R01 | Ocelové nosné konstrukce | kpl | 1 |  | 0 |  | 0 |  | 0 | 21 | 0 | 0 | 0 | 0 | 0 |  | Vlastní | Indiv | 0 | 0 |  | Specifikace | Běžná |  |  |  | POL3_0
SPU
Díl: | M21_S | Svítidla |  |  |  | 0 |  | 0 |  | 0 |  | 0 |  | 0.03 |  | 0 |  |  |  |  | 0 | [6 empty] | DIL
10 | 741372061-R01.1 | Montáž LED svítidlo | kus | 120 |  | 0 |  | 0 |  | 0 | 21 | 0 | 0 | 0 | 0 | 0 |  | Vlastní | Indiv | 0 | 0 |  | Práce | Běžná |  |  |  | POL1_1
SPU
11 | 13152-A | S1 ¦ Přisazené lineární svítidlo¦ 20-40W ¦3000K/3500K/4000K ¦ CRI > 90 ¦ 110°¦ barva bílá 1200x59x70, mm | kus | 62 |  | 0 |  | 0 |  | 0 | 21 | 0 | 0.0002 | 0.01 | 0 | 0 |  | Vlastní | Indiv | 0 | 0 |  | Specifikace | Běžná |  |  |  | POL3_0
SPU
12 | 13152-B | NP ¦ Orientační LED svítidlo ¦ 24M AT LF 3H WA/DA | kus | 26 |  | 0 |  | 0 |  | 0 | 21 | 0 | 0.0002 | 0.01 | 0 | 0 |  | Vlastní | Indiv | 0 | 0 |  | Specifikace | Běžná |  |  |  | POL3_0
SPU
13 | 13152-C | N1 ¦ Přisazené a vestavné nouzové svítidlo ¦ 230lm ¦ 3H ¦ SE | kus | 6 |  | 0 |  | 0 |  | 0 | 21 | 0 | 0.0002 | 0 | 0 | 0 |  | Vlastní | Indiv | 0 | 0 |  | Specifikace | Běžná |  |  |  | POL3_0
SPU
14 | 13152-D | N2 ¦ Přisazené a vestavné nouzové svítidlo ¦ 230lm ¦ 3H ¦ SE | kus | 26 |  | 0 |  | 0 |  | 0 | 21 | 0 | 0.0002 | 0.01 | 0 | 0 |  | Vlastní | Indiv | 0 | 0 |  | Specifikace | Běžná |  |  |  | POL3_0
SPU
Díl: | M21_SP | Silnoproudá elektrotechnika |  |  |  | 0 |  | 0 |  | 0 |  | 0 |  | 0 |  | 0.6 |  |  |  |  | 0 | [6 empty] | DIL
15 | 741125871 | Demontáž kabel Al plný kulatý žíla 2x16 až 25 mm2, 3x16 až 35 mm2 uložený pod omítku | m | 260 |  | 0 |  | 0 |  | 0 | 21 | 0 | 0 | 0 | 0.00215 | 0.56 |  | Vlastní | Indiv | 0 | 0 |  | Práce | Běžná |  |  |  | POL1_7
SPU
16 | 741371841 | Demontáž svítidla bytového se standardní paticí přisazeného do 0,09 m2 bez zachováním funkčnosti | kus | 45 |  | 0 |  | 0 |  | 0 | 21 | 0 | 0 | 0 | 0.0008 | 0.04 |  | Vlastní | Indiv | 0 | 0 |  | Práce | Běžná |  |  |  | POL1_7
SPU
Díl: | PRS-01 | Přístroje |  |  |  | 0 |  | 0 |  | 0 |  | 0 |  | 0 |  | 0 |  |  |  |  | 0 | [6 empty] | DIL
17 | 741311004 | Montáž čidlo pohybu nástěnné/stropní se zapojením vodičů | kus | 15 |  | 0 |  | 0 |  | 0 | 21 | 0 | 0 | 0 | 0 | 0 |  | Vlastní | Indiv | 0 | 0 |  | Práce | Běžná |  |  |  | POL1_1
SPU
18 | 1313760 | DETEKTOR PŘÍTOMNOSTNÍ STROPNÍ | kus | 15 |  | 0 |  | 0 |  | 0 | 21 | 0 | 8e-05 | 0 | 0 | 0 |  | Vlastní | Indiv | 0 | 0 |  | Specifikace | Běžná |  |  |  | POL3_0
SPU
[26 empty] | 12 | 21 | DPH
| Celkem |  |  |  |  | 0 | [19 empty] | 0 | 0 | SUM
END
Note on S6: Jedná se o informaci, zda se jedná o položku, která je do rozpočtu zadána z cenové soustavy RTS, nebo vlastní.
Note on T6: Jedná se o název CÚ, která je zadána u položky rozpočtu